## Pedidos
tipo | descripcionInterna | fabricante | referencia | descripcionProveedor | solicitante | cantidad | precioUnidad | importePedido | fechaSolicitud | proveedor | comentario | pedir | introducidaSAP | aceptado | direccion | recepcionado | ano
MEJORA | variador agitador deposito osmosis pw | SCHNEIDER | ATV320U04N4C | VAR.ATV320C 0,37Kw 400V TRIF.COMPACTO (presupuesto 9102036 ) | Ángel | 1 | 162.28 | 162.28 | 2019-07-09 | Tecnical | MEJORA | S36 | 2019-09-03 | 2019-09-09 |  | si | 2019
mejora | Pantalla flourecente led estándar para puestos de pulido | SYLVANIA | 67966 | TUB.LED START WATERPROOF TWIN 1500 IP65 | Ángel | 3 | 65.9 | 65.9 | 2019-07-19 | Tecnical | mejora | S36 | 2019-09-03 | 2019-09-09 |  | si | 2019
mejora | Pantalla flourecente led estándar para puestos de pulido | SYLVANIA | 67966 | TUB.LED START WATERPROOF TWIN 1500 IP65 | Ángel | 3 | 65.9 | 65.9 | 2019-07-19 | Tecnical | mejora | S36 | 2019-09-03 | 2019-09-09 |  | si | 2019
Curativo | Cilindro Festo Z7 sujecion bocas tapas 3P y 5P | Festo | ADN-12-25-I-P-A | Cilindro Festo Z7 sujecion bocas tapas 3P y 5P | Hector | 1 | 34.43 | 34.43 | 2019-07-24 | Tecnical | Curativo | S35 | 2019-09-03 | 2019-09-09 |  | si | 2019
Curativo | Cilindro Festo Z7 sujecion bocas tapas 3P y 5P | Festo | ADN-12-25-I-P-A | Cilindro Festo Z7 sujecion bocas tapas 3P y 5P | Hector | 1 | 34.43 | 34.43 | 2019-07-24 | Tecnical | Curativo | S35 | 2019-09-03 | 2019-09-09 |  | si | 2019
Mejora | INTERRUPTOR 3P 10A (Bomba foso Power) | Eaton | Presupuesto 9105616 | Referencia 072739 | Jordi | 1 | 51.68 | 51.68 | 2019-08-22 | Tecnical | Mejora | S35 | 2019-09-03 | 2019-09-09 |  | si | 2019
Mejora | INTERRUPTOR 3P 10A (Bomba foso Power) | Eaton | Presupuesto 9105616 | Referencia 072739 | Jordi | 1 | 51.68 | 51.68 | 2019-08-22 | Tecnical | Mejora | S35 | 2019-09-03 | 2019-09-09 |  | si | 2019
mejora | rotula mejora guia orejas util vibracion B10 | FESTO | 2063 | rotula FK-M6 ROTULA | Ángel | 2 | 20.29 | 40.58 | 2019-08-28 | Tecnical |  | S35 | 2019-09-03 | 2019-09-09 |  | si | 2019
mejora | rotula mejora guia orejas util vibracion B10 | FESTO | 2063 | rotula FK-M6 ROTULA | Ángel | 2 | 20.29 | 40.58 | 2019-08-28 | Tecnical |  | S35 | 2019-09-03 | 2019-09-09 |  | si | 2019
curativo | pincho de seguridad puertas perifericas | SCHMERSAL | AZM161-B1S | pincho de seguridad puertas perifericas | Jordi | 6 | 8.22 | 49.32 | 2019-09-04 | Tecnical | curativo | S36 | 2019-09-05 | 2019-09-09 |  | si | 2019
curativo | pincho de seguridad puertas perifericas | SCHMERSAL | AZM161-B1S | pincho de seguridad puertas perifericas | Jordi | 6 | 8.22 | 49.32 | 2019-09-04 | Tecnical | curativo | S36 | 2019-09-05 | 2019-09-09 |  | si | 2019
Mejora | variador para servo GMG PIA Tarjeta |  |  | CONEXIÓN ENCODER DER11B PROG | Ángel | 1 | 190 | 190 | 2019-09-23 | Tecnical | mejora | S39 | 2019-09-23 | 2019-09-29 |  | si | 2019
Mejora | variador para servo GMG PIA Tarjeta |  |  | CONEXIÓN ENCODER DER11B PROG | Ángel | 1 | 190 | 190 | 2019-09-23 | Tecnical | mejora | S39 | 2019-09-23 | 2019-09-29 |  | si | 2019
preventivo anual | (1ER GRUPOR APORTE) |  |  | BAG-FIL F-5 595X595X625 CAMBIAR AGOSTO | Ángel | 56 |  | 0 | 2016-01-01 |  | PERIODICIDAD MENSUAL | S12 | 2017-07-03 | 2017-07-06 |  | SI | 2016
preventivo anual | (2ON GRUPO DE APORTE) |  |  | BAG-FIL F-7 595X595X625 CAMBIAR AGOSTO | Ángel | 56 |  | 0 | 2016-01-01 |  | PERIODICIDAD MENSUAL | S12 | 2017-07-03 | 2017-07-06 |  | SI | 2016
preventivo anual | (HORNO POLIMERIZADO) |  |  | BIOCEL II HT 11L1 663 x 663 x 48 E10 c/JUNTA LEA CAMBIAR EN NAVIDAD REALIZAR SEMANA 38 | Ángel | 80 |  | 0 | 2016-01-01 |  | PERIODICIDAD MENSUAL | S12 |  |  |  | SI | 2016
Curativo | recambios pulidoras KAWASAKI KPT-430K | Kawasaki | 22004 | piñon recambio pulidoras KAWASAKI KPT-430K | Ramón | 12 | 27 | 324 | 2018-03-27 | Hineutra | curativo | S12 | 2018-04-18 |  |  | Si | 2018
stock taller | manguera para serpentin depuradora |  | 34236 | MANGUERA GOMA 20BAR 19X29 EPDM | Ángel | 50 | 271.2 | 271.2 | 2020-10-07 | Hineutra | stock taller | S41 | 2020-10-09 | 2020-10-14 |  | SI | 2020
stock taller | latiguillos recambio de seguridad colas hjb |  | 34304 | R7-3/8 TEXTIL C/21613-06-20 A/LADOS L-3 | Ángel | 2 | 33 | 66 | 2020-10-15 | Hineutra | stock almacen | S46 | 2020-11-09 | 2020-11-13 |  | SI | 2020
curativo | tubo sopladores pw |  | 34309 | PURTRANS MEDIO D75 | Ángel | 20 | 333 | 333 | 2020-10-15 | Hineutra | realizado | S45 | 2020-10-27 | 2020-10-28 |  | SI | 2020
CRITICOS | JUNTAS BOL ROBOTS LINEA | HINEUTRA | 47671 | JUNTA OR FFPM G70A 3,68 X 1,78 (70FF PMG70A NEGRO) "Ref. SAMES J3STKL035" | Luis | 50 |  |  | 2020-07-13 | Hineutra | CRITICOS |  |  |  |  | SI | 2020
Preventivo | Engrase eje manual robots de barniz | Samoa | 101200 | BOMBA DE ENGRASE A PALANCA, SERIE SG, 500CC, EXTENSIÓN RÍGIDA | Luis | 1 | 26.3 | 26.3 | 2022-03-01 | Hineutra | Preventivo | S09 | 2022-03-09 | 2022-03-10 |  | si | 2022
Preventivo | En grase robots perifericas PIP- HJB | Samoa | 109900 | Bomba de engrase manual a palanca alto rendimiento - Serie AN - 300 cc - Válvula de llenado y acoplamiento rígido (Modelo 10-AN) | Luis | 1 | 27.2 | 27.2 | 2018-11-28 | Hineutra | preventivo | S50 | 2018-12-12 | 2018-12-14 |  | si | 2018
Preventivo | En grase robots perifericas PIP- HJB | Samoa | 113700 | Inyector de valvolina y aceite 500cc - Acoplamiento rígido recto y curvo 35° (Modelo 37-AP) | Luis | 1 | 27 | 27 | 2018-11-28 | Hineutra | preventivo | S50 | 2018-12-12 | 2018-12-14 |  | si | 2018
Preventivo | Robots P50 | Samoa | 126200 | Boquilla de engrase - Orificios de lubricación (grasa/aceite) - Punta de caucho | Luis | 4 | 12 | 48 | 2018-03-07 | Hineutra | Preventivo | S12 | 2018-05-03 | 2018-05-03 |  | Si | 2018
Preventivo | Engrase eje manual robots de barniz | Samoa | 126200 | BOQUILLA DE ENGRASE EN PUNTA CAUCHO | Luis | 1 | 12.3 | 12.3 | 2022-03-01 | Hineutra | Preventivo | S09 | 2022-03-09 | 2022-03-10 |  | si | 2022
Preventivo | Engrase eje manual robots de barniz | Samoa | 126500 | BOQUILLA DE ENGRASE EN PUNTA FINA | Luis | 1 | 14 | 14 | 2022-03-01 | Hineutra | Preventivo | S09 | 2022-03-09 | 2022-03-10 |  | si | 2022
Criticos | junta para boquilla bronce pistola PIP nºSAP: MA00041578 |  | 421185 | junta 9,5 X 1,8 EPIDOR | Hector | 20 | 0 | 0 | 2019-10-07 | Hineutra | Críticos | S42 | 2019-10-16 | 2019-10-24 |  | SI | 2019
Criticos | junta para boquilla bronce pistola PIP nºSAP: MA00041578 |  | 421185 | junta 9,5 X 1,8 EPIDOR | Hector | 20 | 0 | 0 | 2019-10-07 | Hineutra | Críticos | S42 | 2019-10-16 | 2019-10-24 |  | SI | 2019
curativo | anaconda rb2 Y RP2 |  | 31090810 | codo orientable rosca macho 1/8 | juan | 30 | 2.49 | 74.7 | 2017-01-19 | Hineutra |  | S12 | 2017-01-26 | 2017-01-30 |  | Si | 2017
curativo | anaconda rb2 Y RP2 |  | 31090813 | codo orientable rosca macho 1/4 | juan | 30 | 2.57 | 77.1 | 2017-01-19 | Hineutra |  | S12 | 2017-01-26 | 2017-01-30 |  | Si | 2017
Consumibles taller | VARIOS, material neumatico | legris | 31140610 | RACOR DE ENTRADA RECTO, HEMBRA BSP rosa 1/8, para tubo de 6mm | Luis | 10 | 2.44 | 24.4 | 2017-07-13 | Hineutra |  | S12 | 2017-07-21 | 2017-07-24 |  | Si | 2017
Consumibles taller | VARIOS, material neumatico | legris | 31140613 | RACOR DE ENTRADA RECTO, HEMBRA BSP rosa 1/4, para tubo de 6mm | Luis | 10 | 3.04 | 30.4 | 2017-07-13 | Hineutra |  | S12 | 2017-07-21 | 2017-07-24 |  | Si | 2017
Consumibles | Legris te tubo-tubo + 1/4" | parker-legris | 31980610 | legris te tubo-tubo 1/4 | Diego | 10 | 4.1 | 41 | 2021-01-19 | Hineutra | Consumibles | S14 | 2021-04-09 | 2021-04-16 |  | SI | 2021
Consumibles | legris te tubo-tubo + 1/8" | parker-legris | 31980610 | legris te tubo-tubo 1/8 | Diego | 10 | 3.61 | 36.1 | 2021-01-19 | Hineutra | Consumibles | S14 | 2021-04-09 | 2021-04-16 |  | SI | 2021
PREVENTIVO | Robots pintura | LEGRIS | 31990419 | RACOR ORIENTABLE D4 M5 | JUAN | 40 | 2.13 | 85.2 | 2017-04-23 | Hineutra |  | S12 | 2017-05-02 | 2017-05-08 |  | Si | 2017
preventivo anual | CABINA COLOR |  |  | 1788000017 BIOCEL D99C9S2F3 E11 - 1220 x 610 x 47 CAMBIAR AGOSTO | Ángel | 52 |  | 0 | 2016-01-01 | Rs Amidata | PERIODICIDAD MENSUAL | S12 | 2017-07-03 | 2017-07-06 |  | SI | 2016
CURATIVO | racord de codo d4 M5X0,8 para montar bloque de recambio | Legris | 31990419 | Legris LF3000 Codo Macho Tubo Od 4mm Métrico M5X0.8 | David | 30 | 2.14 | 64.2 | 2020-11-19 | Hineutra | preventivos | S14 | 2021-04-09 | 2021-04-16 |  | SI | 2020
mejora | instalacion y puesta en marcha de otro membrana nueva en la osmosis aclarado pw |  | OFERTA INS528/18 | incorporacion de una membrana nueva a la osmosis RVO-02/400/l/g | Ángel | 1 | 1992.26 | 1992.26 | 2016-01-01 | Blautec | mejora | S12 | 2018-02-13 | 2018-02-15 |  | SI | 2016
curativo | MANTAS de filtro |  |  | GF200 100X1200 (MANTAS) | Ángel | 20 |  | 0 | 2016-01-01 |  |  | S12 |  |  |  | SI | 2016
preventivo anual | SAS |  |  | IIDC9 663 x 663 x 48 (SAS) CAMBIAR AGOSTO | Ángel | 13 |  | 0 | 2016-01-01 |  | PERIODICIDAD MENSUAL | S12 | 2017-07-06 | 2017-07-17 |  | SI | 2016
consumibles | SIL-MAT 1,5mm² (6,7mmØ) (10kV) amarillo | [7 empty] | 2016-01-01 | [6 empty] | SI | 2016
curativo | tapon para reparar agua osmosis altillo |  |  | Conjunto tapón 40E60+junta de tapa+junta de puerto. La mano de obra no incluida | Ángel | 1 | 493.1 | 493.1 | 2016-01-01 |  |  | S12 |  |  |  | SI | 2016
mejora | trabajo ibarra con referencia fija robots linea. |  | presupuesto 17071 | trabajo ibarra con referencia fija robots linea. | Ángel |  |  | 0 | 2016-01-01 |  |  | S12 |  |  |  | si | 2016
mejora | trabajo y material ibarra montar bote limpieza primer 2 |  | presupuesto 17072 | trabajo y material ibarra montar bote limpieza primer 2 | Ángel |  |  | 0 | 2016-01-01 |  |  | S12 |  |  |  | si | 2016
stock almacen | tapon | legris | 0206 13 00 | tapon | ivan | 50 | 0.75 | 37.5 | 2017-05-23 | Hineutra |  | S12 | 2017-06-01 | 2017-06-09 |  | Si | 2017
|  |  |  | REPARACION RF2 | Ángel | 1 | 1900 | 1900 | 2016-01-01 | Fanuc |  | S12 | 2017-09-20 | 2017-09-29 |  | si | 2016
|  |  |  | REVISION FLAMEADO | Ángel | 1 | 4500 | 4500 | 2016-01-01 | IPROS |  | S12 | 2017-09-20 | 2017-09-29 |  | si | 2016
|  |  |  | reparacion floyet | Ángel | 1 | 2284.35 | 2284.35 | 2016-01-01 | TALFERCO |  | S12 | 2017-10-20 | 2017-10-22 |  | si | 2016
stock | PION | BAUMER | MZCK 03P1011 | Reed para carril C | Luis | 2 | 51.58 | 103.16 | 2016-02-29 | Tecnical |  | S12 | 2017-01-27 | 2017-01-30 | 2017-03-02 | Si | 2016
CONSUMIBLES TALLER | conjunto racord doble estanqueidad 6/8 | sames | 1523266 | racord doble estanqueidad | ivan | 3 | 249.83 | 749.49 | 2016-04-20 | Sames |  | S12 | 2017-05-02 | 2017-05-08 |  | Si | 2016
curativo | quemador horno |  |  | ASISTENCIA TÉCNICA URGENTE 23-11-16 y Válvula de entrada de gas | Ángel | 1 | 619.06 | 619.06 | 2016-04-20 | Eclipse |  | S12 | 2017-01-26 | 2017-01-30 |  | Si | 2016
curativo | Reparación cuadros eléctricos | Schneider | A9R81440 | Interruptor diferencial 4P-40A-30mA-AC | Luis | 2 | 127.49 | 254.98 | 2016-04-20 | Electro-stocks |  | S12 | 2017-03-01 | 2017-03-06 |  | Si | 2016
mejora | ampliar el caudal del desagüe de depuradora |  | presupuesto: 2022/4 | zona de lodos ampliar rebosadero | Ángel | 1 | 328 | 328 | 2016-11-23 | bartroli | mejora | S05 | 2022-01-31 | 2022-02-04 |  | Si | 2016
stock | pantalla abeyor |  |  | LT3300-T1-D24-C PANTALLA 5.7" TFT LCD QV | Ángel | 1 | 747.35 | 747.35 | 2016-12-12 | CAROL |  | S12 | 2017-03-02 | 2017-03-08 |  | Si | 2016
mejora | montar bloque valvula graco en catalizador barniz | Graco | 108019 | Tornillo de cabeza | T.Cantenys | 50 | 6.03 | 301.5 | 2016-12-12 | Clemco | si | S12 | 2017-02-01 | 2017-02-06 | 2017-03-03 | Si | 2016
mejora | montar bloque valvula graco en catalizador barniz | Graco | 108193 | Arandela | T.Cantenys | 50 | 4.67 | 233.5 | 2016-12-12 | Clemco | si | S12 | 2017-02-01 | 2017-02-06 | 2017-03-03 | Si | 2016
mejora | montar bloque valvula graco en catalizador barniz | Graco | 178422 | Junta | T.Cantenys | 10 | 8.33 | 83.3 | 2016-12-12 | Clemco | si | S12 | 2017-02-01 | 2017-02-06 | 2017-03-03 | Si | 2016
mejora | montar bloque valvula graco en catalizador barniz | Graco | 181036 | Tapón del colector | T.Cantenys | 10 | 8.5 | 85 | 2016-12-12 | Clemco | si | S12 | 2017-02-01 | 2017-02-06 | 2017-03-03 | Si | 2016
mejora | montar bloque valvula graco en catalizador barniz | Graco | 181098 | Colector extremo | T.Cantenys | 1 | 296.65 | 296.65 | 2016-12-12 | Clemco | si | S12 | 2017-02-01 | 2017-02-06 | 2017-03-03 | Si | 2016
mejora | montar bloque valvula graco en catalizador barniz | Graco | 181099 | Colector central | T.Cantenys | 1 | 1640 | 1640 | 2016-12-12 | Clemco | si | S12 | 2017-01-26 | 2017-01-30 | 2017-03-03 | Si | 2016
mejora | montar bloque valvula graco en catalizador barniz | Graco | 181235 | Bloque delantero | T.Cantenys | 1 | 217.8 | 217.8 | 2016-12-12 | Clemco | si | S12 | 2017-02-01 | 2017-02-06 | 2017-03-03 | Si | 2016
curativo | atornillador montage E3 | Doga | STR - 1027451 | Atornillador Doga GX450 P A (según presupuesto 6005953 ) | Ángel | 1 | 1068.75 | 1068.75 | 2016-12-13 | tecnical |  | S12 | 2017-01-09 | 2017-01-11 |  | Si | 2016
mejora | montar bloque valvula graco en catalizador barniz | Graco | 218964 | Stainless Steel Color Change Valve | T.Cantenys | 4 | 472.8 | 1891.2 | 2016-12-13 | SistemCar | si | S12 | 2017-02-07 | 2017-02-11 |  | Si | 2016
curativo | reparar teach ROBOTS PINTURA | FANUC | A660-2005-T288#L20R03 | Cable Teach Pendant 20m Paint RJ3i | Ángel | 1 | 996.19 | 996.19 | 2016-12-13 | Fanuc |  | S12 | 2017-03-01 | 2017-03-06 |  | Si | 2016
curativo | BFB boquilla plasma | Plasmatreat | 22824 | PTF 958-2 nozzle head | T.Cantenys | 3 | 344.84 | 1034.52 | 2016-12-14 | Plasmatreat |  | S12 | 2017-02-01 | 2017-02-02 |  | Si | 2016
curativo | Iluminación | Philips | Ecoclick starter S10 | Cebador S10 1 caja de 25 unidades | T.Cantenys | 1 | 63.25 | 63.25 | 2016-12-14 | Electro-stocks |  | S12 | 2017-01-09 | 2017-01-11 |  | Si | 2016
mejora | puerta aluminio pasillo mezclas | fabricacion |  | puerta aluminio pasillo mezclas(pedido 3 de 8 ) | Ángel | 1 | 481.16 | 481.16 | 2016-12-14 | Dinoxfer |  | S12 | 2017-01-09 | 2017-01-11 |  | Si | 2016
mejora | puerta aluminio pasillo mezclas | fabricacion |  | puerta aluminio pasillo mezclas(pedido 4 de 8 ) | Ángel | 1 | 481.16 | 481.16 | 2016-12-14 | Dinoxfer |  | S12 | 2017-03-01 | 2017-03-06 |  | Si | 2016
curativo | Ruedas carros (Anillo seguridad siger agujeros diam. 40mm ) |  |  | Anillo de seguridad siger para agujeros diam. Nominal 40 mm | Ivan | 200 | 0.16 | 32 | 2016-12-14 | Abina |  | S12 |  |  |  | Si | 2016
preventivos | pasador cilindrico para las alas utillages branson |  | RS 270-647 | pasador cilindrico (bolsa de 15 unidades ) | ivan | 1 | 5.19 | 5.19 | 2016-12-16 | RS amidata |  | S12 | 2017-01-09 | 2017-01-11 |  | Si | 2016
preventivos | rodamiento lineal alas molde branson | INA | KWVE15-B-G4-V0 | Patín de cuna lateral J87 | ivan | 4 | 78.29 | 313.16 | 2016-12-16 | abina | FALTA HACER COMAND EN MARZO | S12 |  |  |  | Si | 2016
mejora | racord codos con rosca mezcladores diametro 6 | smc | KFG2L1075-02S | RACORDAJE CON ROSCA | Ángel | 10 | 22.44 | 224.4 | 2016-12-23 | Abina |  | S12 | 2017-01-09 | 2017-01-11 |  | Si | 2016
mejora | racord rectos con rosca mezcladores diametro 6 | smc | KFG2H1075-02S | RACORDAJE CON ROSCA | Ángel | 10 | 15.64 | 156.4 | 2016-12-23 | Abina |  | S12 | 2017-01-09 | 2017-01-11 |  | Si | 2016
curativo | Robot |  |  | MA00024158 Bomba POMTAVA 3cc 20330-DN-03S4-C2 | Ángel | 1 | 4180 | 4180 | 2016-12-23 | SistemCar |  | S12 | 2017-01-09 | 2017-01-11 | 2017-02-06 | Si | 2016
curativo | Serpetin para mezcladoras de pintura |  | PMS-08-16-125B | Serpentines Azules , elementos mezclador | T.Cantenys | 30 | 3.35 | 100.5 | 2016-12-23 | Sistemcar |  | S12 | 2017-01-09 | 2017-01-11 |  | Si | 2016
mejora | tubo para mezcladoresdiametro 6 | smc | TIA11C-20 | TUBO SMC EN PULGADAS 3/8 | Ángel | 1 | 42.44 | 42.44 | 2016-12-23 | Abina |  | S21 | 2017-01-09 | 2017-01-11 | 2017-02-01 | Si | 2016
preventivos | iluminación | philips | 927922084023 | Tubo fluorescente MASTER TL-D Super 80 58W/840 1caja de 25 unit | Jordi | 1 | 9.25 | 9.25 | 2017-01-03 | Electro-stocks |  | S12 | 2017-01-09 | 2017-01-11 |  | Si | 2017
curativo | iluminacion grupo aporte | RS Amidata | RS 712-6941 | aplique fluorescente sencillo 18w | juan | 6 | 26.41 | 158.46 | 2017-01-03 | RS amidata |  | S12 | 2017-01-09 | 2017-01-11 |  | Si | 2017
curativo | Reparar tubo pvc flojet | bartroli |  | Reparar tubo pvc flojet | Ángel | 1 | 83.67 | 83.67 | 2017-01-03 | Jordi bartroli |  | S12 | 2017-01-09 | 2017-01-11 |  | Si | 2017
mejora | selector robot cola bfb | RS Amidata | RS 331-0473 | camara contactos na | juan | 10 | 3.21 | 32.1 | 2017-01-03 | RS amidata |  | S12 | 2017-01-09 | 2017-01-11 |  | Si | 2017
mejora |  |  |  | E 1030/18 x 80 (Miguel Angel Molina | Ángel | 1 | 93.52 | 93.52 | 2017-01-03 |  |  | S12 | 2017-03-22 | 2017-03-24 |  | Si | 2017
curativo | membranas osmosis pequeña |  |  | membranas osmosis pequeña | Ángel | 2 | 332.33 | 664.66 | 2017-01-04 | blautec |  | S12 | 2017-01-09 | 2017-01-11 |  | Si | 2017
curativo | Micro difusión |  | P-HC-4808-1 | Quick Disconnect Assy (fluid) 240156 E-15 | T.Cantenys | 10 | 55.37 | 553.7 | 2017-01-04 | Clemco |  | S12 | 2017-01-11 | 2017-01-18 |  | Si | 2017
curativo | Detrompeur de Jupe (Centrador) |  | 1402691 | Detrompeur de Jupe (Centrador) | T.Cantenys | 5 | 37.81 | 189.05 | 2017-01-09 | Sames |  | S12 | 2017-01-11 | 2017-01-18 |  | Si | 2017
curativo | fuente alimentacion 24 vdc robots. Alimentacion tarjeta 7 ejes. |  | SDN 5-24-100P | FONT D´ALIMENTACIÓ SOLAHD | Ángel | 2 | 345 | 690 | 2017-01-09 | tecnical |  | S12 | 2017-01-11 | 2017-01-18 |  | Si | 2017
curativo | MHDPPK9-DB9P-K (Conector) |  | 765-9551 | MHDPPK9-DB9P-K (Conector) | T.Cantenys | 6 | 1.13 | 6.78 | 2017-01-09 | RS amidata |  | S12 | 2017-02-07 | 2017-02-09 |  | Si | 2017
curativo | Power-Wash paro navidad |  |  | tira goma 60x3x10000 | Luis | 2 | 41 | 82 | 2017-01-09 | Jorba Sola |  | S12 | 2017-02-09 | 2017-02-09 | 2017-03-04 | Si | 2017
curativo | Raccord 1/4" |  | 1404189 | Raccord 1/4" | T.Cantenys | 4 | 131.14 | 524.56 | 2017-01-09 | Sames |  | S12 | 2017-01-11 | 2017-01-18 |  | Si | 2017
curativo | Bol Sames. Se monta nueva por desgaste |  | 1305059 | Capot Long PPH607 Robotic | T.Cantenys | 1 | 248.17 | 248.17 | 2017-01-10 | Sames |  | S12 | 2017-01-11 | 2017-01-18 |  | Si | 2017
mejora | Calefacción barras |  |  | Magneto 2polos 25A | Jordi | 2 | 12.8 | 25.6 | 2017-01-10 | Electro-stocks |  | S12 | 2017-01-12 | 2017-01-18 |  | Si | 2017
consumible | Grasa para mantenimientos perifericas |  | 1550118 | SLIPPERY WHITE GREASE C1 (Grasa blanca con PTFE) | Hector | 10 | 45.4 | 454 | 2017-01-10 | Celenquimica |  | S12 | 2017-01-12 | 2017-01-18 |  | Si | 2017
curativo | Junta Bomba volumétrica 6cc |  | 3202774 | Bague PTFE pour bloc de raccordement epaisseur 1.76mm | T.Cantenys | 10 | 17.2 | 172 | 2017-01-10 | SistemCar |  | S12 | 2017-01-12 | 2017-01-18 |  | Si | 2017
curativo | Junta Bomba volumétrica 6cc |  | 3203594 | Joint PTFE sur corps pompe pour RAC Double usinage 3.4 mm | T.Cantenys | 10 | 17.2 | 172 | 2017-01-10 | SistemCar |  | S12 | 2017-01-12 | 2017-01-18 |  | Si | 2017
curativo | Puerta automática |  | EF 83161.3 | Microrruptor 1NC + 1NO 16A/250V | Jordi | 3 | 5.9 | 17.7 | 2017-01-10 | Electro-stocks |  | S12 | 2017-01-19 | 2017-01-20 |  | Si | 2017
mejora | Recambio Taller |  |  | Magneto 2polos 32A | Jordi | 2 | 23.68 | 47.36 | 2017-01-10 | Electro-stocks |  | S12 | 2017-01-12 | 2017-01-18 |  | Si | 2017
mejora | Recambio Taller |  |  | Magneto 4polos 25A | Jordi | 2 | 49.85 | 99.7 | 2017-01-10 | Electro-stocks |  | S12 | 2017-01-12 | 2017-01-18 |  | Si | 2017
mejora | Recambio Taller |  |  | Magneto 4polos 32A | Jordi | 2 | 51.99 | 103.98 | 2017-01-10 | Electro-stocks |  | S12 | 2017-01-12 | 2017-01-18 |  | Si | 2017
consumibles Fábrica | RECAMBIOS LINEA |  | 860PPV030NLL | 860PPV030NLL L MT. CEPILLO STRIP N.8 PP | Ángel | 24 | 16.2 | 388.8 | 2017-01-10 | Abina |  | S12 | 2017-01-11 | 2017-01-18 |  | Si | 2017
consumibles Fábrica | recambios pistolas |  | AGDPRO 205-12K | AGDPRO 205-12K FLUID NOZZE 1,2 | Ángel | 2 | 74.72 | 149.44 | 2017-01-10 | SistemCar |  | S12 | 2017-01-12 | 2017-01-18 |  | Si | 2017
consumibles Fábrica | recambios pistolas |  | AGMDPRO-205-14 | AGMDPRO-205-14 FLUID NOZZE 1,4 | Ángel | 4 | 70.46 | 281.84 | 2017-01-10 | SistemCar |  | S12 | 2017-01-12 | 2017-01-18 |  | Si | 2017
consumibles Fábrica | recambios pistolas |  | AGMDPRO-301-12-K | AGMDPRO-301-12-K FLUID NEEDLE | Ángel | 4 | 53.59 | 214.36 | 2017-01-10 | SistemCar |  | S12 | 2017-01-12 | 2017-01-18 |  | Si | 2017
consumibles Fábrica | rodamientos ruedas carros linea |  | 6203-C-2HRS | 6203-2RSR-C3 RODAMIENTO RIGIDO | Ángel | 50 | 2.93 | 146.5 | 2017-01-10 | Abina |  | S12 | 2017-01-11 | 2017-01-18 |  | Si | 2017
consumibles Fábrica |  |  | 1510004 | Nanovalvulas | Ángel | 3 | 370.18 | 1110.54 | 2017-01-10 | Sames |  | S12 | 2017-01-11 | 2017-01-18 |  | Si | 2017
consumibles Fábrica |  |  | 120004404004 | Pomtavas | Ángel | 4 | 285.2 | 1140.8 | 2017-01-10 | SistemCar |  | S12 | 2017-01-12 | 2017-01-18 |  | Si | 2017
consumible | arandelas seiger |  | ans47115 | arandelas seiger E17 (pedidas sin pedido) | ivan | 200 |  | 0 | 2017-01-11 | Jorba Sola |  | S12 |  |  |  | Si | 2017
stock | pressostato quemador horno polimerizado |  |  | PORTES S/ COMANDA 4500282367 | Ángel | 1 | 11.7 | 11.7 | 2017-01-11 | Eclipse |  | S12 | 2017-01-12 | 2017-01-18 |  | Si | 2017
curativo | reparar fuga agua osmosis pw. Cambiar codos y piezas prensadas |  | instalacion | reparar fuga agua osmosis pw. Cambiar codos y piezas prensadas | Ángel | 1 | 133.2 | 133.2 | 2017-01-11 | Jordi bartroli |  | S12 | 2017-01-12 | 2017-01-18 |  | Si | 2017
mejora | soporte maquina nordson bfb |  |  | MAQUINA ENCOLAR | Ángel | 1 | 110 | 110 | 2017-01-11 | T.Ibarra |  | S12 | 2017-01-12 | 2017-01-18 |  | Si | 2017
curativo | soportes ruedas giratorio |  | 421795 GH-LER-100x45-070-13 | 421795 GH-LER-100x45-070-13soportes ruedas | ivan | 15 | 10.23 | 153.45 | 2017-01-11 | abina |  | S12 | 2017-01-11 | 2017-01-18 |  | Si | 2017
Criticos | LATIGUILLO BFB ENTRADA Y SALIDA DEPOSITO GRANDE MA00041688 | HINEUTRA | INOX TEFLON 2 MTS TL TL 1/2 | LATIGUILLO INOX. TEFLON 2 MTS TL TL 1/2 ROSCA 1/2" | Hector | 3 | 72 | 216 | 2020-12-09 | Hineutra | Críticos | S14 | 2021-04-09 | 2021-04-16 |  | SI | 2020
curativo | bomba impulsion agua osmotizada a pw |  | BOMBA PRAT MH255/5T DE 2 CV III 220/380V | BOMBA PRAT MH255/5T DE 2 CV III 220/380V | Ángel | 1 | 319.77 | 319.77 | 2017-01-12 | Viladoms |  | S12 | 2017-01-19 | 2017-01-24 |  | Si | 2017
curativo | detector presencia columna SICK para util B10 | SICK | 1051207 | IME08-02BPOZC0S PNP, Sn:2mm, enrasado, NC, conector M12. según presuesto nº 7003556 | Hector | 2 | 33.33 | 66.66 | 2017-01-12 | tecnical | curativo | S12 | 2018-02-14 | 2018-02-15 |  | Si | 2017
Curativo | LECHOS PIP |  | MY COM E75/80 | MY COM E75/80 DETECTOR | LUIS | 5 | 194.968 | 974.84 | 2017-01-12 | Tecnical |  | S12 | 2017-01-19 | 2017-01-20 |  | Si | 2017
curativo | material para reparar el soporte bandeja techo sala mezclas |  |  | material para reparar el soporte bandeja techo sala mezclas | Ángel | 1 | 533.6 | 533.6 | 2017-01-12 | Rs Amidata |  | S12 | 2017-01-19 | 2017-01-20 |  | Si | 2017
curativo | TORNILLERIA VARIA REPARACION PW NAVIDAD |  |  | TORNILLERIA VARIA REPARACION PW NAVIDAD | Ángel | 1 | 226.82 | 226.82 | 2017-01-12 | Dinoxfer |  | S12 | 2017-01-19 |  |  | Si | 2017
Consumibles taller |  |  | 2221-0 | Bridas Unex 400 unit | Luis | 1 | 3.89 | 3.89 | 2017-01-13 | Electro-stocks |  | S12 | 2017-01-19 | 2017-01-20 |  | Si | 2017
Consumibles taller |  |  | 2235-0 | Bridas Unex 400 unit | Luis | 1 | 11.06 | 11.06 | 2017-01-13 | Electro-stocks |  | S12 | 2017-01-19 | 2017-01-20 |  | Si | 2017
Consumibles taller |  |  | 2237-0 | Bridas Unex 400 unit | Luis | 1 | 16.07 | 16.07 | 2017-01-13 | Electro-stocks |  | S12 | 2017-01-19 | 2017-01-20 |  | Si | 2017
Consumibles taller |  |  | 2273-0 | Bridas Unex 400 unit | Luis | 1 | 46.82 | 46.82 | 2017-01-13 | Electro-stocks |  | S12 | 2017-01-19 | 2017-01-20 |  | Si | 2017
mejora | puerta logica and para deteccion columnas B10 | weidmuller | DK AND 35 24VDC | 8184040000 BORNE DK AND TS/35 | Hector | 2 | 90.17 | 180.34 | 2017-01-15 | Tecnical | mejora |  | 2018-02-21 | 2018-02-27 |  | Si | 2017
Curativo | BFB |  | 637176 | Service Kitasm (Ref: IN63176DOPAG) | T.Cantenys | 2 | 399.36 | 798.72 | 2017-01-16 | Dopag | si | S12 | 2017-02-01 | 2017-02-09 |  | Si | 2017
Curativo | BFB |  | 637316 | Service Kit (IN637176DOPAG) | T.Cantenys | 2 | 99.79 | 199.58 | 2017-01-16 | Dopag | si | S12 | 2017-02-01 | 2017-02-09 |  | Si | 2017
mejora | aguja pistolas con aguja de plastico para mejorar la durabilidad |  | AGMDPRO-301P-12-14-K | Fluid needle con punta de plastico. | Ángel | 6 | 60.32 | 361.92 | 2017-01-17 | SistemCar |  | S12 | 2017-02-07 | 2017-02-09 |  | Si | 2017
Herramientas | Alicate Corte Diagonal IRIMO |  | 487-094 160mm | Alicate Corte Diagonal IRIMO | Jordi | 1 | 18.23 | 18.23 | 2017-01-17 | RS Amidata |  | S12 | 2017-01-20 | 2017-01-20 |  | Si | 2017
Herramientas | destonilladores |  | 668-5871 | juego destonilladores 6 piezas aisladcos | juan | 1 | 26.96 | 26.96 | 2017-01-17 | RS amidata |  | S12 | 2017-01-20 | 2017-01-20 |  | Si | 2017
Herramientas | destonilladores precision |  | 243-513 | juego destonilladores 7 piezas precision | juan | 1 | 16.44 | 16.44 | 2017-01-17 | RS amidata |  | S12 | 2017-01-20 | 2017-01-20 |  | Si | 2017
Herramientas | Juego Brocas para metal |  | 678-3035 | Juego Brocas para metal | Jordi | 1 | 137.3 | 137.3 | 2017-01-17 | RS Amidata |  | S12 | 2017-01-20 | 2017-01-20 |  | Si | 2017
Herramientas | Juego destornilladores Stanley |  | 494-058 | Juego destornilladores Stanley | T.Cantenys | 1 | 38.24 | 38.24 | 2017-01-17 | RS Amidata |  | S12 | 2017-01-20 | 2017-01-20 |  | Si | 2017
Herramientas | Juego puntas para Atornilladora bateria |  | 202-9738 | Juego puntas para Atornilladora bateria | Jordi | 1 | 20.75 | 20.75 | 2017-01-17 | RS Amidata |  | S12 | 2017-01-20 | 2017-01-20 |  | Si | 2017
Herramientas | juegos de llaves combinadas |  | 487-066 | llaves combinadas | juan | 1 | 61.83 | 61.83 | 2017-01-17 | RS amidata |  | S12 | 2017-01-20 | 2017-01-20 |  | Si | 2017
Recambios | Bote de engrase automatico bomba subida agua floyet | SKF | SKF System 24 LAGD 125/WA2 | Lubricante SKF System 24 LAGD 125/WA2 de 125 ml | Hector | 3 | 30.32 | 90.96 | 2022-03-14 | Hineutra | recambios | S14 | 2022-04-05 | 2022-04-12 |  | si | 2022
Herramientas | macho de roscar |  | 152-081 | macho roscar m3 | juan | 2 | 2.32 | 4.64 | 2017-01-17 | RS amidata |  | S12 | 2017-01-20 | 2017-01-20 |  | Si | 2017
Herramientas | macho de roscar |  | 152-300 | macho roscar m5 | juan | 2 | 2.38 | 4.76 | 2017-01-17 | RS amidata |  | S12 | 2017-01-20 | 2017-01-20 |  | Si | 2017
Herramientas | macho de roscar |  | 152-316 | macho roscar m4 | juan | 2 | 2.32 | 4.64 | 2017-01-17 | RS amidata |  | S12 | 2017-01-20 | 2017-01-20 |  | Si | 2017
curativo | latiguillo dopag BFB |  | (presupuesto: 24997 ) | INOX / TEFLON C/20511-06-06 A/LADOS L-1700MM (presupuesto: 24997 ) | Ángel | 1 | 29.76 | 29.76 | 2017-02-02 | Hineutra |  | S12 | 2017-02-09 | 2017-02-09 |  | Si | 2017
|  |  | A06B-0115-B104 | MA00041261 A06B-0115-B104 SERVO IPC LINEA | Ángel | 1 | 928.53 | 928.53 | 2017-01-17 | Fanuc |  | S12 | 2017-01-19 | 2017-01-20 |  | Si | 2017
|  |  |  | Reparacion tensor cadenas recuperadas | Ángel | 1 | 427.12 | 427.12 | 2017-01-17 | Rs Amidata |  | S12 | 2017-01-19 | 2017-01-20 |  | Si | 2017
stock almacen | tapon | legris | 0206 10 00 | tapon | ivan | 50 | 0.59 | 29.5 | 2017-05-23 | Hineutra |  | S12 | 2017-06-01 | 2017-06-09 |  | Si | 2017
stock almacen | tapon | legris | 0206 17 00 | tapon | ivan | 50 | 1.05 | 52.5 | 2017-05-23 | Hineutra |  | S12 | 2017-06-01 | 2017-06-09 |  | Si | 2017
curativo | reparacion tarjeta servos fanuc |  | A06B6100H003 | Fanuc SERVO AMPLIFIER 6AX | Ángel | 1 | 4590.2 | 4590.2 | 2017-01-18 | Fanuc | si | S12 | 2017-02-01 | 2017-02-07 |  | Si | 2017
Curativo | Válvula SMC | smc | ITV2050-33F3BN3 | Válvula SMC ITV2050 | T.Cantenys | 1 | 372.17 | 372.17 | 2017-01-18 | Abina | si | S12 | 2017-01-26 | 2017-01-30 |  | Si | 2017
Consumibles Taller |  |  |  | Canvi membranes Osmosi petita | Ángel | 1 | 835.36 | 835.36 | 2017-01-18 | Blautec |  | S12 | 2017-01-23 | 2017-01-19 |  | Si | 2017
Curativo | anaconda rb2 Y RP2 |  | TQ1008-20 | TUBO NEUMATICO POLIMERO FLUORADO FEXIBLE 10*8 | Juan | 5 | 102.63 | 513.15 | 2017-01-19 | Abina |  | S12 | 2017-01-26 | 2017-01-30 |  | Si | 2017
curativo | anaconda rb2 Y RP2 |  | TQ4254-20 | TUBO NEUMATICO POLIMERO FLUORADO FEXIBLE 4*2,5 | JUAN | 13 | 38.4 | 499.2 | 2017-01-19 | Abina |  | S12 | 2017-01-26 | 2017-01-30 |  | Si | 2017
curativo | anaconda rb2 Y RP2 |  | TQ604-20 | TUBO NEUMATICO POLIMERO FLUORADO FEXIBLE 6*4 | juan | 13 | 57.98 | 753.74 | 2017-01-19 | Abina |  | S12 | 2017-01-26 | 2017-01-30 |  | Si | 2017
curativo | anaconda rb2 Y RP2 |  | TQ806-20 | TUBO NEUMATICO POLIMERO FLUORADO FEXIBLE 8*6 | juan | 13 | 79.09 | 1028.17 | 2017-01-19 | Abina |  | S12 | 2017-01-26 | 2017-01-30 |  | Si | 2017
curativo | anaconda rb2 Y RP2 |  |  | cable apanatllado 2*1 mm 30 MTS | juan | 1 | 14.07 | 14.07 | 2017-01-19 | Electro-stocks |  | S12 | 2017-01-26 | 2017-01-30 |  | Si | 2017
stock almacen | tapon | legris | 0206 21 00 | tapon | ivan | 50 | 1.79 | 89.5 | 2017-05-23 | Hineutra |  | S12 | 2017-06-01 | 2017-06-09 |  | Si | 2017
Curativos | Silenciador neumático G1/8 | Legris | 0674 00 10 | 0674 - SILENCIADORES SIMPLES, MACHO BSP CIL.Y METRICA G1/8 | Luis | 1 caja de 10 |  |  | 2020-11-17 | Hineutra | curativos | S47 | 2020-11-24 |  |  | SI | 2020
curativo | BOMBAS TRITON 3:1 SALA DE MEZCLAS |  | 243152 | KIT REPARACION MEMBRANAS | Luis | 2 | 340.85 | 681.7 | 2017-01-20 | SistemCar |  | S12 | 2017-01-26 | 2017-01-30 |  | Si | 2017
curativo | BOMBAS TRITON 3:1 SALA DE MEZCLAS |  | 243153 | KIT REPARACION VALVULA DE AIRE | Luis | 2 | 142.4 | 284.8 | 2017-01-20 | SistemCar |  | S12 | 2017-01-26 | 2017-01-30 |  | Si | 2017
curativo | BOMBAS TRITON 3:1 SALA DE MEZCLAS |  | 243154 | KIT REPARACION VALVULA RETENCION ESFERICA | Luis | 2 | 238.85 | 477.7 | 2017-01-20 | SistemCar |  | S12 | 2017-01-26 | 2017-01-30 |  | Si | 2017
curativo | BOMBAS TRITON 3:1 SALA DE MEZCLAS |  | 243155 | KIT REPARACION JUNTA CILINDRO | Luis | 2 | 24.8 | 49.6 | 2017-01-20 | SistemCar |  | S12 | 2017-01-26 | 2017-01-30 |  | Si | 2017
curativo | BOMBAS TRITON 3:1 SALA DE MEZCLAS |  | 15A010 | TAPA DE FLUIDO | Luis | 2 | 531.25 | 1062.5 | 2017-01-20 | SistemCar |  | S12 | 2017-02-07 | 2017-02-09 |  | Si | 2017
curativo | BOMBAS TRITON 3:1 SALA DE MEZCLAS |  | 15A026 | MANGUITO - GUIA DE BOLA | Luis | 6 | 36.8 | 220.8 | 2017-01-20 | SistemCar |  | S12 | 2017-01-26 | 2017-01-30 |  | Si | 2017
curativo | Condensador Reactiva |  | MFB 44300 | Condensador MF BORNE 30 Kvar 440 V | T.Cantenys | 2 | 330 | 660 | 2017-01-20 | Electro-stocks |  | S12 | 2017-01-26 | 2017-01-30 |  | Si | 2017
curativo | engrase turbinas horno |  | Z25ht-3 | grasa | juan | 12 | 15.95 | 191.4 | 2017-01-20 | prolutec |  | S12 | 2017-01-26 | 2017-01-30 |  | Si | 2017
Consumibles Taller | INSTALCION AIRE/PINTURA |  | 111.10/DN50/0…6/1/4 | MANOMETRE 0-6BAR, 1/4 DIAMETRO 50 | Luis | 10 | 4.47 | 44.7 | 2017-01-20 | Abina |  | S12 | 2017-01-26 | 2017-01-30 |  | Si | 2017
mejora | power-wash |  | 0BbDosAccTec | enlaze codo tubo 6*8 PP | juan | 10 | 8.77 | 87.7 | 2017-01-20 | blautec |  | S12 | 2017-01-26 | 2017-01-30 |  | Si | 2017
mejora | power-wash |  | 0PvcPAixFip | valvula de bla regulacion VKRFM 1/2 PP/EPDM | JUAN | 1 | 124 | 124 | 2017-01-20 | blautec |  | S12 | 2017-01-26 | 2017-01-30 | S11 | Si | 2017
mejora | power-Wash |  | 0BbDosAccTec | enlaze recto Pptubo 6/8 rosca macho 1/2 | juan | 1 | 14.29 | 14.29 | 2017-01-20 | blautec |  | S12 | 2017-01-26 | 2017-01-30 |  | Si | 2017
Consumibles taller | Arandela plana M 8(interior) x 24 (exterior) |  |  | Arandela plana M 8(interior) x 24 (exterior) | Jordi | 300 |  | 0 | 2017-01-23 | MUNTADA |  | S12 | 2017-01-26 | 2017-01-30 |  | Si | 2017
Consumibles taller | Tornillo hexagonal 8x50 galvanizado |  |  | Tornillo hexagonal 8x50 galvanizado | Jordi | 300 |  | 0 | 2017-01-23 | MUNTADA |  | S12 | 2017-01-26 | 2017-01-30 |  | Si | 2017
Consumibles Taller | Tornillos rosca-chapa 4x10. Cabeza redonda |  |  | Tornillos rosca-chapa 4x10. Cabeza redonda | Jordi | 100 |  |  | 2017-01-23 | MUNTADA |  | S12 | 2017-01-26 | 2017-01-30 |  | Si | 2017
Consumibles Taller | Tornillos rosca-chapa 5x16. Cabeza redonda |  |  | Tornillos rosca-chapa 5x16. Cabeza redonda | Jordi | 100 |  |  | 2017-01-23 | MUNTADA |  | S12 | 2017-01-26 | 2017-01-30 |  | Si | 2017
Consumibles taller | Tuercas autoblocante M 8 |  |  | Tuercas autoblocante M 8 | Jordi | 100 |  | 0 | 2017-01-23 | MUNTADA |  | S12 | 2017-01-26 | 2017-01-30 |  | Si | 2017
curativo | conjunto air jupe. |  | 910001298 | 910001298 CONJUNTO JUPE 50 | Ángel | 1 | 2636.91 | 2636.91 | 2017-01-24 | Sames |  | S12 | 2017-02-09 | 2017-02-09 |  | Si | 2017
curativo | Curativo Enjo Cielo |  | 212-7416 | Conector BNC Radiall R317005000, Macho, Recto. Impedancia 50 Ohms | Ángel | 3 | 45.17 | 135.51 | 2017-01-24 | RS amidata |  | S12 | 2017-01-26 | 2017-01-30 |  | Si | 2017
Curativo | Bomba Graco 3:1 |  | 243152 | Repair Kit Diaphragm | Ángel | 3 | 340.85 | 1022.55 | 2017-01-25 | SistemCar |  | S12 | 2017-02-07 | 2017-02-09 |  | Si | 2017
Curativo | Bomba Graco 3:1 |  | 243153 | Kit Air Control | Ángel | 3 | 142.4 | 427.2 | 2017-01-25 | SistemCar |  | S12 | 2017-02-07 | 2017-02-09 |  | Si | 2017
Curativo | Bomba Graco 3:1 |  | 243155 | Repair Kit Cylinder | Ángel | 3 | 24.8 | 74.4 | 2017-01-25 | SistemCar |  | S12 | 2017-02-07 | 2017-02-09 |  | Si | 2017
mejora | cabezal devilbiss para test cabeza micky |  | AGMDPRO-102-TE40-T | AGMDPRO TE40 TEST AIRCAP | Ángel | 2 | 323.85 | 647.7 | 2017-01-25 | SistemCar |  | S12 | 2017-02-01 | 2017-02-09 |  | Si | 2017
Herramientas | Estuche enrollable herramientas |  | 768-9770 | Estuche enrollable herramientas | T.Cantenys | 1 | 14.23 | 14.23 | 2017-01-26 | RS amidata |  | S12 | 2017-02-07 | 2017-02-09 |  | Si | 2017
Curativo | Osmosis |  | T-15 E 02 | Interruptor de nivel de boya con 2 m de cable | T.Cantenys | 1 | 22.74 | 22.74 | 2017-01-26 | Saltoki |  | S12 | 2017-02-07 | 2017-02-09 |  | Si | 2017
curativo | PION |  | 7000-19061-7020300 | Cable comunicación modulo señales manipulador robot | Luis | 2 | 33.63 | 67.26 | 2017-01-26 | Tecnical |  | S12 | 2017-02-07 | 2017-02-09 | 2017-03-17 | Si | 2017
curativo | RV1 |  | A660-2042-T002#L10R03 | Cable de comunicación entre CPU y modulos E/S | Luis | 2 | 281.3 | 562.6 | 2017-01-26 | Fanuc |  | S12 | 2017-02-07 | 2017-02-07 |  | Si | 2017
Curativos | Silenciador neumático G1/4 | Legris | 0674 00 13 | 0674 - SILENCIADORES SIMPLES, MACHO BSP CIL.Y METRICA G1/4 | Luis | 2 cajas de 5 |  |  | 2020-11-17 | Hineutra | curativos | S47 | 2020-11-24 |  |  | SI | 2020
Curativos | Silenciador neumático G3/8 | Legris | 0674 00 17 | 0674 - SILENCIADORES SIMPLES, MACHO BSP CIL.Y METRICA G3/8 | Luis | 4 cajas de 5 | Modificado Luis 11/12/2020 |  | 2020-11-17 | Hineutra | curativos | S47 | 2020-11-24 |  |  | SI | 2020
mejora | Juego guia carros en flameado |  |  | Juego guia carros en flameado según presupuesto | Ángel | 1 | 690 | 690 | 2017-01-27 | Dinoxfer |  | S12 | 2017-02-07 | 2017-02-09 |  | Si | 2017
Curativo | Plasma PIP |  | 16342 | Motor M1004 DC | T.Cantenys | 1 | 618.31 | 618.31 | 2017-01-27 | Plasmatreat |  | S12 | 2017-02-01 | 2017-02-02 |  | Si | 2017
consumibles Fábrica | aceite engrase cadena automatico |  | 1030750 | 1030750 PQL CHAIN 220 | Ángel | 25 | 16.96 | 424 | 2017-01-29 | Celenquimica |  | S12 | 2017-02-01 | 2017-02-09 |  | Si | 2017
consumibles Fábrica | aditivacion depuradora |  |  | HIPOCLORITO 15% ADITIVO | Ángel | 30 | 1 | 30 | 2017-01-29 | Eminfor |  | S12 | 2017-02-07 | 2017-02-09 |  | Si | 2017
consumibles Fábrica | aditivos balsa |  | X89460000 | X89460000 MECAPLAST FPD | Ángel | 1 | 4275 | 4275 | 2017-01-29 | Cromogenia |  | S12 | 2017-02-01 | 2017-02-02 |  | Si | 2017
Curativo | Bomba Husky 716 |  | 108808 | Packing | T.Cantenys | 10 | 6.96 | 69.6 | 2017-01-29 | SistemCar |  | S12 | 2017-02-09 | 2017-02-09 |  | Si | 2017
consumibles Fábrica | engrase manual comboy |  | 1053021 | 1053021 SLIPPERY-SPRAY 520 ML | Ángel | 48 | 10.77 | 516.96 | 2017-01-29 | Celenquimica |  | S12 | 2017-02-01 | 2017-02-09 |  | Si | 2017
consumibles Fábrica | RECAMBIOS LINEA |  | 860PPV030NLL | 860PPV030NLL L MT. CEPILLO STRIP N.8 PP | Ángel | 18 | 16.2 | 291.6 | 2017-01-29 | Abina |  | S12 | 2017-02-01 | 2017-02-07 |  | Si | 2017
consumibles Fábrica | recambios pistolas |  | AGDMPRO-8-K5 PACKING | AGDMPRO-8-K5 PACKING | Ángel | 4 | 125.51 | 502.04 | 2017-01-29 | SistemCar |  | S12 | 2017-02-07 | 2017-02-09 |  | Si | 2017
consumibles Fábrica | recambios pistolas |  | AGDPRO 205-12K | AGDPRO 205-12K FLUID NOZZE 1,2 | Ángel | 2 | 74.72 | 149.44 | 2017-01-29 | SistemCar |  | S12 | 2017-02-02 | 2017-02-09 |  | Si | 2017
consumibles Fábrica | recambios pistolas |  | AGMDPRO-102-TE40 AIRCAP | AGMDPRO-102-TE40 AIRCAP | Ángel | 1 | 99.33 | 99.33 | 2017-01-29 | SistemCar |  | S12 | 2017-02-02 | 2017-02-09 |  | Si | 2017
consumibles Fábrica | recambios pistolas |  | AGMDPRO-11-1-K INDEX SPRAY HEAD | AGMDPRO-11-1-K INDEX SPRAY HEAD | Ángel | 2 | 76.56 | 153.12 | 2017-01-29 | SistemCar |  | S12 | 2017-03-16 | 2017-03-20 | 2017-03-27 | Si | 2017
consumibles Fábrica | recambios pistolas |  | AGMDPRO-205-14 | AGMDPRO-205-14 FLUID NOZZE 1,4 | Ángel | 3 | 70.46 | 211.38 | 2017-01-29 | SistemCar |  | S12 | 2017-02-02 | 2017-02-09 |  | Si | 2017
consumibles Fábrica | recambios pistolas |  | AGMDPRO-301-12-K | AGMDPRO-301-12-K FLUID NEEDLE | Ángel | 5 | 53.59 | 267.95 | 2017-01-29 | SistemCar |  | S12 | 2017-02-02 | 2017-02-09 |  | Si | 2017
consumibles Fábrica | recambios pistolas |  | AGMDPRO-404-K PISTON ASSEMBLY KID | AGMDPRO-404-K PISTON ASSEMBLY KID | Ángel | 2 | 64.08 | 128.16 | 2017-01-29 | SistemCar |  | S12 | 2017-03-16 | 2017-03-20 | 2017-03-27 | Si | 2017
curativo | reparacion bomba |  |  | intervención color 2 | Ángel | 1 | 703 | 703 | 2017-01-29 | Fanuc |  | S12 | 2017-02-07 | 2017-02-09 |  | Si | 2017
planta | reparacion bomba dosificacion aditivo humificadora |  |  | ACS260 CUERPO DE BOMBA K PVDF 4x6 VITON | Ángel | 1 | 47 | 47 | 2017-01-29 | Eminfor |  | S12 | 2017-02-07 | 2017-02-09 |  | Si | 2017
consumibles Fábrica | rodamientos ruedas carros linea |  | 6203-C-2HRS | 6203-2RSR-C3 RODAMIENTO RIGIDO | Ángel | 20 | 2.93 | 58.6 | 2017-01-29 | Abina |  | S12 | 2017-02-01 | 2017-02-07 |  | Si | 2017
consumibles Fábrica | silicagel BFB |  |  | SIL Bidón de gel de sílice | Ángel | 1 | 43.5 | 43.5 | 2017-01-29 | Autotecno |  | S12 | 2017-02-01 | 2017-02-09 |  | Si | 2017
consumibles Fábrica |  |  | 1510004 | Nanovalvulas | Ángel | 4 | 370.18 | 1480.72 | 2017-01-29 | Sames |  | S12 | 2017-02-01 | 2017-02-09 |  | Si | 2017
consumibles Fábrica |  |  | 120004404004 | Pomtavas | Ángel | 9 | 285.2 | 2566.8 | 2017-01-29 | SistemCar |  | S12 | 2017-02-01 | 2017-02-09 |  | Si | 2017
curativo | codo bol sames | sames | 1506878 | codo bol de recambio | ivan | 1 | 6126.23 | 6126.23 | 2017-02-01 | Sames |  | S12 | 2017-03-02 | 2017-03-08 |  | Si | 2017
curativo | reparar 4 lavaojos dela linea |  |  | reparar 4 lavaojos dela linea | Ángel | 1 | 232.8 | 232.8 | 2017-02-01 | bartroli |  | S12 | 2017-02-01 | 2017-02-09 |  | Si | 2017
mejora | soporte quemador horno polimerizado |  | presupesto: 17/32 | soporte quemador horno polimerizado. Según presupesto: 17/32 | Ángel | 1 | 769.7 | 769.7 | 2017-02-01 | Rs Amidata |  | S12 | 2017-02-07 | 2017-02-09 |  | Si | 2017
Recambios | Linea pintura | Parker | 0900 10 13 | UNION DESIGUAL DOBLE MACHO, BSP CONICAS 1/8 - 1/4 | Luis | 50 |  |  | 2020-07-07 | Hineutra | PERIODIFICADO |  | 2020-07-17 | 2020-07-22 |  | SI | 2020
curativo | reparacion maquina de frio HITECSA Cambiar valvula expansora |  | presupuesto 346 | cambiar valvula expansora maquina frio HITECSA | Ángel | 1 | 750 | 750 | 2017-02-02 | Llanes |  | S12 | 2017-02-09 | 2017-02-09 |  | Si | 2017
curativo | reparar equipo frio sala enfriado. Grifo de alta pierde gas |  | presupuesto 347 | reparar equipo frio sala enfriado. Grifo de alta pierde gas | Ángel | 1 | 550 | 550 | 2017-02-02 | Llanes |  | S12 | 2017-02-09 | 2017-02-09 |  | Si | 2017
curativo | vaso para silicagel BFB |  | SMC C4SF | VASO RECAMBIO C4SF CON PROTECCION (presupuesto | Ángel | 2 | 8.75 | 17.5 | 2017-02-02 | Abina |  | S12 | 2017-02-09 | 2017-02-14 |  | Si | 2017
Curativo | Bomba Graco 3:1 |  | 15A042 | Eje pistón | T.Cantenys | 3 | 62.4 | 187.2 | 2017-02-07 | SistemCar |  | S12 | 2017-02-09 | 2017-02-09 |  | Si | 2017
Curativo | Bomba Graco 3:1 |  | 15A043 | Eje membrana | T.Cantenys | 3 | 77.6 | 232.8 | 2017-02-07 | SistemCar |  | S12 | 2017-02-09 | 2017-02-09 |  | Si | 2017
curativo | reparacion balsa |  |  | VACIADO BALSA | Ángel | 1 | 4851 | 4851 | 2017-02-07 | Kluthe Iberica |  | S12 | 2017-02-09 | 2017-02-09 |  | Si | 2017
|  |  |  | UTIL DE ALUMINIO PARA REFERENCIA LINEA ROBOTS | Ángel | 1 | 115 | 115 | 2017-02-07 | T.Ibarra |  | S12 | 2017-02-09 | 2017-02-09 |  | Si | 2017
Herramientas | cepillos para engrasar |  | 471-6333 | Brocha para pintura RS Pro, Plano, 1 in, 1-1/2 in, 2 in, Sintético | Hector | 3 | 7.53 | 22.59 | 2017-02-09 | RS Amidata |  | S12 | 2017-02-17 | 2017-02-21 |  | Si | 2017
consumibles Fábrica | cinta dymo |  | 185246 | Cinta para impresora de etiquetas, Dymo,Amarillo-Negro ref:S0720580 | Hector | 2 | 14 | 28 | 2017-02-09 | lyreco |  | S12 | 2017-02-17 | 2017-02-21 |  | Si | 2017
epic | zapatos de proteccion |  | 0189APRIL | 0189APRIL ZAPATOS PROTECCION Nº 44 | Juan | 1 | 27.75 | 27.75 | 2017-02-09 | AT PROTECCION |  | S12 | 2017-02-09 | 2017-02-09 |  | Si | 2017
epic | zapatos de proteccion |  | 0189APRIL | 0189APRIL ZAPATOS PROTECCION Nº 42 | T.Cantenys | 1 | 27.75 | 27.75 | 2017-02-09 | AT PROTECCION |  | S12 | 2017-02-09 | 2017-02-09 |  | Si | 2017
curativo | cuba limpieza micros |  | 9290 | pulsador neumatico FESTO tipo T-22-SW | Hector | 4 | 7 | 28 | 2017-02-12 | Festo |  | S12 | 2017-02-17 | 2017-02-21 |  | Si | 2017
curativo | cuba limpieza micros |  | 9301 | selector dos posiciones neumatico FESTO | Hector | 2 | 10.03 | 20.06 | 2017-02-12 | Festo |  | S12 | 2017-02-17 | 2017-02-21 |  | Si | 2017
curativo | arrastradores carros linea gastados |  | presupuesto 17/32 | peçes fixació carros | Ángel | 20 | 26.3 | 526 | 2017-02-13 | talferco |  | S12 | 2017-02-17 | 2017-02-21 |  | Si | 2017
curativo | Bol Sames. Se monta nueva por desgaste |  | 1200681 | ROTOR MONOBLOC TURBINA PAM ( REFERENCIA EQUIVOCADA NO UTILIZAR) | ivan | 1 | 1711.46 | 1711.46 | 2017-02-13 | Sames |  | S12 | 2017-02-17 | 2017-02-21 |  | Si | 2017
curativo | captador microfono sames Robots P-50 |  | 851488 | Capteur Microphonique | Ángel | 1 | 300.46 | 300.46 | 2017-02-13 | Sames |  | S12 | 2017-02-16 | 2017-02-21 |  | Si | 2017
curativo | esparragos arrastre cadena delanteros gastados |  | presupuesto 17/32 | peçes fixació carros | Ángel | 20 | 26.3 | 526 | 2017-02-13 | Rs Amidata |  | S12 | 2017-05-02 | 2017-05-08 |  | Si | 2017
mejora | sistema limpieza robot primer |  | presupuesto 1720059 | sistema limpieza automatica pistolas primer. | Ángel | 1 | 1645 | 1645 | 2017-02-13 | SistemCar |  | S12 | 2017-02-16 | 2017-02-21 | #VALUE! | Si | 2017
curativo | transmisor de nivel de agua balsa |  | 7ML5050-0AA12-1DA0 | Transmisor de nivel LUT420 | Ángel | 1 | 994.5 | 994.5 | 2017-02-13 | Tecnical |  | S12 | 2017-02-17 | 2017-02-21 | 2017-03-10 | Si | 2017
curativo | ajuste sensor balsa |  |  | Ajuste sensor nivel balsa | Ángel | 1 | 262.26 | 262.26 | 2017-02-14 | Tecnical |  | S12 | 2017-02-17 | 2017-02-21 |  | Si | 2017
Curativo | Caja de enchufes GEWISS (GW68003) |  | GW68003 | Caja de enchufes GEWISS (GW68003) | Jordi | 1 | 42.2 | 42.2 | 2017-02-14 | Electro-stocks |  | S12 | 2017-02-16 | 2017-02-21 |  | Si | 2017
consumibles Fábrica | cubetas pared |  | 471085 | Expositor de pared A4 290X665X95 | Ángel | 1 | 63.27 | 63.27 | 2017-02-14 | lyreco |  | S12 | 2017-02-17 | 2017-02-21 |  | Si | 2017
iluminacion | florescentes luminarias fabrica | philips | 36W/965 | Fluorescente 36W/965 Cool Daylight | Hector | 25 | 5.34 | 133.5 | 2017-02-14 | Electro-stocks |  | S12 | 2017-02-16 | 2017-02-21 |  | Si | 2017
mejora | Instalación compresor linea pintura |  |  | instalar compresor | Ángel | 1 | 77.2 | 77.2 | 2017-02-14 | Jordi bartroli |  | S12 | 2017-02-17 | 2017-02-21 |  | Si | 2017
consumibles Fábrica | Libretas |  | 5450439 | Libretas a4 | Ángel | 3 | 6.78 | 20.34 | 2017-02-14 | lyreco |  | S12 | 2017-02-17 | 2017-02-21 |  | Si | 2017
curativo | MENBRANAS reguladores caudal robots |  | HGB-55-K | MEmbranas REGULADORES | JUAN | 10 | 29.88 | 298.8 | 2017-02-14 | SistemCar |  | S12 | 2017-02-16 | 2017-02-21 |  | Si | 2017
Consumibles | Racores varios aire y producto | Legris | 0900 10 13 | UNION IGUAL Y DESIGUAL DOBLE MACHO R1/8 - R1/4 | Luis | 10 |  |  | 2020-11-01 | Hineutra | PERIODIFICADO | S49 | 2020-12-03 | 2020-12-10 |  | SI | 2020
Recambios | Linea pintura | Parker | 0900 13 17 | UNION DESIGUAL DOBLE MACHO, BSP CONICAS 1/4 - 3/8 | Luis | 50 |  |  | 2020-07-07 | Hineutra | PERIODIFICADO |  | 2020-07-17 | 2020-07-22 |  | SI | 2020
| reparar sistema clima sala frio |  | según presupuesto (347) | reparar nevera tunel nº1 | Ángel | 1 | 550 | 550 | 2017-02-14 | Llanes |  | S12 | 2017-02-17 | 2017-02-21 |  | Si | 2017
curativo | bomba catalizador IPC´s | Pomtava | 2010-3-2/A/3/S/R/T2 | Bomba volumétrica 3cc | Ángel | 1 | 4180 | 4180 | 2017-02-15 | SistemCar |  | S12 | 2017-03-02 | 2017-03-08 |  | Si | 2017
preventivos | aguja pistolas |  | AGMDPRO-301-12-14-k | Pico de fluido para reparación pistola aplicación | Hector | 2 | 60.32 | 120.64 | 2017-02-15 | SistemCar |  | S12 | 2017-02-09 | 2017-02-13 |  | Si | 2017
mejora | cepillos para sistema limpieza |  |  | cepillo blanco D/50X12 E/6 | Ángel | 4 | 28.5 | 114 | 2017-02-15 | sistemcar |  | S12 | 2017-02-24 | 2017-02-28 | 2017-03-09 | Si | 2017
curativo | contactor turbina gabina base | Schneider | LC1D80P7 | CONT 80A 1NA/1NC 230V 50/60HZ | Juan | 1 | 254.9 | 254.9 | 2017-02-15 | Electro-stocks |  | S12 | 2017-03-01 | 2017-03-06 |  | Si | 2017
curativo | guarda-motor bomba Amacan | Schneider | GV3ME63 40/63A | GUARDASMOTOR | Juan | 1 | 215.91 | 215.91 | 2017-02-15 | Electro-stocks |  | S12 | 2017-02-24 | 2017-02-28 | 2017-03-02 | Si | 2017
Consumibles | Racores varios aire y producto | Legris | 0900 13 17 | UNION IGUAL Y DESIGUAL DOBLE MACHO R1/4 - R3/8 | Luis | 10 |  |  | 2020-11-01 | Hineutra | PERIODIFICADO | S49 | 2020-12-03 | 2020-12-10 |  | SI | 2020
mejora | limpieza conductos cabinas | Limtec |  | limpieza conductos cabinas | Ángel | 1 | 470 | 470 | 2017-02-15 | Limtec |  | S12 | 2017-02-24 | 2017-02-28 | 2017-03-11 | Si | 2017
mejora | medidor de presion diferencial (presencia de gas ) |  | 318438 | complentos de medidor de presion diferencial (presencia de gas ) | Ángel | 1 | 15.2 | 15.2 | 2017-02-15 | Eclipse |  | S12 | 2017-02-24 | 2017-02-28 |  | Si | 2017
mejora | medidor de presion diferencial (presencia de gas ) |  | DMG SS2600 | complentos de medidor de presion diferencial (presencia de gas ) | Ángel | 1 | 39.4 | 39.4 | 2017-02-15 | Eclipse |  | S12 | 2017-02-24 | 2017-02-28 |  | Si | 2017
mejora | medidor de presion diferencial (presencia de gas ) |  | DMG SS2610 | DMG SS2610 (-1000 mbars hasta + 1000 mbars ) | Ángel | 1 | 596 | 596 | 2017-02-15 | Eclipse |  | S12 | 2017-02-24 | 2017-02-28 |  | Si | 2017
preventivos | pico de fluido |  | AGMDPRO-205-14-k | Aguja para reparación pistola aplicación | Hector | 4 | 74.71 | 298.84 | 2017-02-15 | SistemCar |  | S18 | 2017-02-09 | 2017-02-13 |  | Si | 2017
curativo | reparacion sistema limpieza primer 2 |  | 100030 | Guarnicione ugello ST | Ángel | 5 | 0.75 | 3.75 | 2017-02-15 | sistemcar |  | S12 | 2017-02-16 | 2017-02-21 | 2017-03-03 | Si | 2017
curativo | reparacion sistema limpieza primer 2 |  | 100031 | paradito | Ángel | 2 | 14.25 | 28.5 | 2017-02-15 | sistemcar |  | S12 | 2017-02-16 | 2017-02-21 | 2017-03-03 | Si | 2017
curativo | reparacion sistema limpieza primer 2 |  | 100031R | Manicotto completo | Ángel | 2 | 26.25 | 52.5 | 2017-02-15 | sistemcar |  | S12 | 2017-02-16 | 2017-02-21 | 2017-03-03 | Si | 2017
curativo | reparacion sistema limpieza primer 2 |  | FM63020 | Dado cappello 11/16" | Ángel | 5 | 3.75 | 18.75 | 2017-02-15 | sistemcar |  | S12 | 2017-02-16 | 2017-02-21 | 2017-03-03 | Si | 2017
curativo | Resto reparación HICTESA |  |  | Resto reparación HICTESA | Ángel | 1 | 125 | 125 | 2017-02-15 | Llanes |  | S12 | 2017-02-17 | 2017-02-21 |  | Si | 2017
curativo | vaso expansion silicagel bfb | smc | vaso recambio c4sf con proteccion | filtro bfb | juan | 2 | 10.88 | 21.76 | 2017-02-15 | Abina |  | S12 | 2017-02-24 | 2017-02-28 | 2017-03-02 | Si | 2017
curativo | Bomba Graco 3:1 | GRACO | 116553 1OZ (30ml) | GREASE LUBRICANT | JUAN | 20 | 20.4 | 408 | 2017-02-16 | SistemCar |  | S12 | 2017-02-24 | 2017-02-28 | 2017-03-09 | Si | 2017
curativo | Bomba Graco 3:1 | GRACO | 15A031 | Tube Air Valve | Juan | 3 | 82.4 | 247.2 | 2017-02-16 | SistemCar |  | S12 | 2017-02-24 | 2017-03-01 |  | Si | 2017
preventivos BFB y PIP | Boquilla interior plasma BFB SAP:MA00041586 | Plasmatreat | 10139 | Boquilla interior plasma AGR270B | Hector | 2 | 156.2 | 312.4 | 2017-02-16 | Plasmatreat |  | S12 | 2017-02-24 | 2017-02-28 |  | Si | 2017
preventivos BFB | Boquilla plasma BFB SAP:MA00041684 | Plasmatreat | 22824 | Boquilla plasma PTF 958-1(actual en máquina) | Hector | 2 | 344 | 688 | 2017-02-16 | Plasmatreat |  | S12 | 2017-02-24 | 2017-02-28 |  | Si | 2017
curativo | junta bol | sames | J3STKL035 | JT FFKM BLANC 80SH 3,68 X 1,78 | Juan | 10 | 26.83 | 268.3 | 2017-02-16 | Sames |  | S12 | 2017-02-24 | 2017-02-28 |  | Si | 2017
curativo | JUNTA BOL | SAMES | J3STKL027 | JT FFKM BLANC 80SH 2,90 X 1,20 | JUAN | 10 | 26.9 | 269 | 2017-02-16 | Sames |  | S12 | 2017-02-24 | 2017-02-28 |  | Si | 2017
consumibles Fábrica | oficina | oficina | 149231 | Marcador fluorescente verde | Ángel | 5 | 1.19 | 5.95 | 2017-02-16 | lyreco |  | S12 | 2017-02-17 | 2017-02-21 |  | Si | 2017
curativo | Bol Sames | Sames | 1304309 | Anneau Serrage Coude | T.Cantenys | 1 | 391.76 | 391.76 | 2017-02-17 | Sames |  | S12 | 2017-02-24 | 2017-02-28 |  | Si | 2017
curativo | tarjeta 7 ejes fanuc. Averia RB2. | fanuc | EE4583050 | ENC BRK 7 AXIS 5V ASSY RJ3 | Ángel | 1 | 1495.74 | 1495.74 | 2017-02-17 | Fanuc |  | S12 | 2017-03-08 | 2017-03-13 |  | Si | 2017
curativo | turbina bol robots | sames | 910000295 | TURBINA PAM 607 S 6 BTM/PL910000295 | Ángel | 1 | 7603.63 | 7603.63 | 2017-02-17 | Sames |  | S12 | 2017-03-02 | 2017-03-07 |  | Si | 2017
|  |  |  | MATERIAL TUBERIA | Ángel | 1 | 38.82 | 38.82 | 2017-02-17 | blautec |  | S12 | 2017-02-24 |  |  | Si | 2017
Consumibles | Racores varios aire y producto | Legris | 0900 13 21 | UNION IGUAL Y DESIGUAL DOBLE MACHO R1/4 - R1/2 | Luis | 10 |  |  | 2020-11-01 | Hineutra | PERIODIFICADO | S49 | 2020-12-03 | 2020-12-10 |  | SI | 2020
|  |  |  | PIEZA FABRICADA EN ACERO INOX | Ángel | 1 | 150 | 150 | 2017-02-17 | leal |  | S12 | 2017-02-24 | 2017-02-28 |  | Si | 2017
consumibles Fábrica | Sliperry(spray grasa convoy) | celen quimica | Slpperry | Lubricante | Rafa | 24 | 10.77 | 258.48 | 2017-02-20 | Celen quimica |  | S12 | 2017-02-24 | 2017-02-28 | 2017-03-03 | Si | 2017
mejora | cable alimentacion robot teach |  |  | manguera cable 4 x 4 mm (metros ) | Ángel | 50 | 1.49 | 74.5 | 2017-02-21 | Electro-stocks |  | S12 | 2017-02-24 | 2017-03-01 |  | Si | 2017
curativo | inserts bloques pistolas preimer | RS Amidata | 664-7355 | acoplamiento bollhoff 56000000079/01 galvanoizado | Juan | 100 | 0.257 | 25.7 | 2017-02-22 | RS amidata |  | S12 | 2017-02-24 | 2017-02-28 | 2017-03-03 | Si | 2017
curativo | reparacion turbina sopladores |  | presupuesto: 18269 | reparacion turbina soplado 3. presupueesto: 18269 | Ángel | 1 | 722.25 | 722.25 | 2017-02-22 | BRANSON |  | S12 | 2017-02-24 | 2017-02-28 |  | Si | 2017
curativo | pistola cola pip2 | Nordson | 1052927 | Solid Blue A Gun Modules | Ángel | 1 | 290.26 | 290.26 | 2017-02-23 | Nordson |  | S12 | 2017-02-24 | 2017-03-01 |  | Si | 2017
curativo | reparar palancas lavaojos | bartroli |  | reparar palancas lavaojos | Ángel | 1 | 134.4 | 134.4 | 2017-02-23 | bartroli |  | S12 | 2017-02-24 | 2017-02-28 |  | Si | 2017
Curativo | Bol Sames | Sames | 640464 | Restricteur D:3 Placebo | T.Cantenys | 5 | 24.87 | 124.35 | 2017-02-24 | Sames |  | S12 | 2017-03-08 | 2017-03-13 |  | Si | 2017
Curativo | Bol Sames | Sames | 1409984 | Tetine Longue Diametre 6 | T.Cantenys | 10 | 44.31 | 443.1 | 2017-02-24 | Sames |  | S12 | 2017-03-08 | 2017-03-13 |  | Si | 2017
Curativo | Bol Sames | Sames | J2FTDF480 | JT FKM Noir 80 SH 52,07x2,62 | T.Cantenys | 10 | 14.7 | 147 | 2017-02-24 | Sames |  | S12 | 2017-03-08 | 2017-03-13 |  | Si | 2017
Curativo | Bol Sames | Sames | J3STKL002 | JT FFKM Blanc 70SH 3,10x1,60 | T.Cantenys | 10 | 28.71 | 287.1 | 2017-02-24 | Sames |  | S12 | 2017-03-08 | 2017-03-13 |  | Si | 2017
preventivo | forro verde |  | SADIPAL | Aironfix ante verd vellut 20mts | Ángel | 2 | 14.05 | 28.1 | 2017-02-27 | Imprenta codorniu |  | S12 | 2017-03-01 | 2017-03-06 |  | Si | 2017
curativo | pistola cola pip2 | Nordson | 1052927 | Solid Blue A Gun Modules | Ángel | 1 | 290.26 | 290.26 | 2017-02-27 | Nordson |  | S12 | 2017-03-01 | 2017-03-06 |  | Si | 2017
Curativo | Robot de Teach + Recambio Robots Linea | FANUC | A05B-2452-C900 | Fan Unit | Luis | 1 | 771 | 771 | 2017-02-27 | Fanuc |  | S12 | 2017-03-01 | 2017-03-06 |  | Si | 2017
consumibles Fábrica | nanovanne 2v temoin orange | sames | 1510004 | Nanovalvulas | Hector | 4 | 370.18 | 1480.72 | 2017-02-28 | Sames |  | S12 | 2017-03-01 | 2017-03-06 |  | Si | 2017
consumibles Fábrica | aditivacion depuradora | BLAUTEC | ADIC RO-10 ANTINCRUSTANT MEMBRANES OI | ADIC RO-10 ANTINCRUSTANT MEMBRANES OI 25LTS | Ángel | 1 | 159.17 | 159.17 | 2017-03-01 | blautec |  | S12 | 2017-03-01 | 2017-03-06 |  | Si | 2017
consumibles Fábrica | aditivacion depuradora | EMINFOR | Aquicir 3208 | Aquicir 3208 | Ángel | 50 | 6.98 | 349 | 2017-03-01 | Eminfor |  | S12 | 2017-04-04 | 2017-04-06 |  | Si | 2017
consumibles Fábrica | aditivacion depuradora | EMINFOR | HIPOCLORITO 15% ADITIVO | HIPOCLORITO 15% ADITIVO | Ángel | 32 | 1 | 32 | 2017-03-01 | Eminfor |  | S12 | 2017-03-01 | 2017-03-06 |  | Si | 2017
consumibles Fábrica | aditivos balsa | Cromogenia | X89460000 | X89460000 MECAPLAST FPD | Ángel | 1 | 4275 | 4275 | 2017-03-01 | Cromogenia |  | S12 | 2017-03-01 | 2017-03-06 |  | Si | 2017
consumibles Fábrica | engrase manual comboy | SLIPPERY | 1053021 | 1053021 SLIPPERY-SPRAY 520 ML | Ángel | 48 | 10.77 | 516.96 | 2017-03-01 | Celen quimica |  | S12 | 2017-03-01 | 2017-03-06 |  | Si | 2017
Consumibles | Racores varios aire y producto | Legris | 0900 17 21 | UNION IGUAL Y DESIGUAL DOBLE MACHO R3/8 - R1/2 | Luis | 10 |  |  | 2020-11-01 | Hineutra | PERIODIFICADO | S49 | 2020-12-03 | 2020-12-10 |  | SI | 2020
consumibles Fábrica | RECAMBIOS LINEA | STRIP | 860PPV030NLL | 860PPV030NLL L MT. CEPILLO STRIP N.8 PP | Ángel | 12 | 16.2 | 194.4 | 2017-03-01 | Abina |  | S12 | 2017-03-01 | 2017-03-06 |  | Si | 2017
consumibles Fábrica | recambios pistolas | SISTEMCAR | AGMDPRO-205-14 | AGMDPRO-205-14 FLUID NOZZE 1,4 | Ángel | 5 | 70.46 | 352.3 | 2017-03-01 | SistemCar |  | S12 | 2017-03-02 | 2017-03-08 |  | Si | 2017
consumibles Fábrica | recambios pistolas | SISTEMCAR | AGMDPRO-301-12-K | AGMDPRO-301-12-K FLUID NEEDLE | Ángel | 4 | 53.59 | 214.36 | 2017-03-01 | SistemCar |  | S12 | 2017-03-02 | 2017-03-08 |  | Si | 2017
consumibles Fábrica | recambios pistolas | SISTEMCAR | AGMDPRO-404-K PISTON ASSEMBLY KID | AGMDPRO-404-K PISTON ASSEMBLY KID | Ángel | 2 | 65.45 | 130.9 | 2017-03-01 | SistemCar |  | S12 | 2017-03-02 | 2017-03-08 |  | Si | 2017
consumibles Fábrica | silicagel BFB | Dopag |  | SIL Bidón de gel de sílice | Ángel | 1 | 43.5 | 43.5 | 2017-03-01 | Autotecno |  | S12 | 2017-03-01 | 2017-03-06 |  | Si | 2017
curativo | soportes ruedas giratorio | blickle | 421795 GH-LER-100x45-070-13 | 421795 GH-LER-100x45-070-13soportes ruedas | Ángel | 12 | 10.23 | 122.76 | 2017-03-01 | Abina |  | S12 | 2017-03-01 | 2017-03-06 |  | Si | 2017
curativo |  |  |  | reparación exterior bomba amakan | Ángel | 1 | 644.13 | 644.13 | 2017-03-01 | Rs Amidata |  | S12 | 2017-03-02 | 2017-03-06 |  | Si | 2017
consumibles Fábrica |  | Pomtava | 120004404004 | Pomtavas | Ángel | 12 | 285.2 | 3422.4 | 2017-03-01 | SistemCar |  | S12 | 2017-03-02 | 2017-03-08 |  | Si | 2017
curativo | preventivo climaveneta cambiar valvula expansion | llanes |  | según presupuesto 352. cambio valvulas expansion climaveneta | Ángel | 1 | 1406 | 1406 | 2017-03-02 | Llanes |  | S12 | 2017-04-03 | 2017-04-06 |  | Si | 2017
curativo | preventivo climaveneta cambiar valvula expansion | llanes |  | según presupuesto 352. cambio valvulas expansion climaveneta | Ángel | 1 | 1406 | 1406 | 2017-03-02 | Llanes |  | S12 | 2017-05-02 | 2017-05-08 |  | Si | 2017
curativo | branson |  | mfhe-3-1/2-24vdo | valvula principal aire | ivan | 1 | 471 | 471 | 2017-03-03 | Festo |  | S12 | 2017-02-17 | 2017-02-21 | 2017-03-08 | Si | 2017
curativo | cascada cambiada de robot RB1 | sames | MA00024094 | MA00024094 UHT 153 CABLE BT ROBOT AVEC PO. 1511343 | Ángel | 1 | 3867.8 | 3867.8 | 2017-03-03 | Sames |  | S12 | 2017-04-03 | 2017-04-06 |  | Si | 2017
curativo | reparacion bomba 3CC | Pomtava | 320924 | BAGUE EN ALUMINIO reparacion bomba 3CC | Ángel | 1 | 58.5 | 58.5 | 2017-03-03 | SistemCar |  | S12 | 2017-03-08 | 2017-03-13 |  | Si | 2017
curativo | reparacion bomba 3CC | Pomtava | 3201024 | JUNTA PTFE reparacion bomba 3CC | Ángel | 1 | 15.66 | 15.66 | 2017-03-03 | SistemCar |  | S12 | 2017-03-08 | 2017-03-13 |  | Si | 2017
curativo | reparacion bomba 3CC | Pomtava | A1134 | SOPORTE DE BOLA reparacion bomba 3CC | Ángel | 2 | 46.8 | 93.6 | 2017-03-03 | SistemCar |  | S12 | 2017-03-08 | 2017-03-13 |  | Si | 2017
curativo | reparacion bomba 3CC | Pomtava | A1389 | ANILLO ELASTICO reparacion bomba 3CC | Ángel | 1 | 15.66 | 15.66 | 2017-03-03 | SistemCar |  | S12 | 2017-03-08 | 2017-03-13 |  | Si | 2017
curativo | reparacion bomba 3CC | Pomtava | EP122207 | JUNTA PTFE reparacion bomba 3CC | Ángel | 1 | 46.8 | 46.8 | 2017-03-03 | SistemCar |  | S12 | 2017-03-08 | 2017-03-13 |  | Si | 2017
curativo | reparacion bomba 3CC | Pomtava | OR2093 | JUNTA TORICA reparacion bomba 3CC | Ángel | 1 | 15.66 | 15.66 | 2017-03-03 | SistemCar |  | S12 | 2017-03-08 | 2017-03-13 |  | Si | 2017
curativo | Bol Sames. Se monta nueva por desgaste | sames | 1105758 | ROTOR TURBINA PAM-BTM | Ángel | 1 | 1932.24 | 1932.24 | 2017-03-07 | Sames |  | S12 | 2017-03-08 | 2017-03-13 |  | Si | 2017
preventivo | Bomba Graco 3:1 | Graco | 117022 | Clip ID, C-Spring | T.Cantenys | 10 | 3.52 | 35.2 | 2017-03-07 | SistemCar |  | S12 | 2017-03-08 | 2017-03-13 |  | Si | 2017
CURATIVO | BOMBA GRACO HUSKY | GRACO | 108808 | RETEN | ivan | 11 | 6.96 | 76.56 | 2017-03-07 | SistemCar |  | S12 | 2017-03-08 | 2017-03-13 |  | Si | 2017
CURATIVO | BOMBA GRACO HUSKY | GRACO | 108839 | DIAFRAGMA TEFLON | ivan | 3 | 125.6 | 376.8 | 2017-03-07 | SistemCar |  | S12 | 2017-03-08 | 2017-03-13 |  | Si | 2017
CURATIVO | BOMBA GRACO HUSKY | GRACO | 183542 | DIAFRAGMA POLIURETANO | ivan | 1 | 22.4 | 22.4 | 2017-03-07 | SistemCar |  | S12 | 2017-03-08 | 2017-03-13 |  | Si | 2017
CURATIVO | BOMBA GRACO HUSKY | GRACO | REPAIR KIT 05331 | REPARACION BOMBA HUSKY | ivan | 2 | 351.2 | 702.4 | 2017-03-07 | SistemCar |  | S12 | 2017-03-08 | 2017-03-13 |  | Si | 2017
CURATIVO | BOMBA GRACO HUSKY | GRACO | REPAIR KIT 241657 | REPARACION BOMBA HUSKY | ivan | 2 | 62.4 | 124.8 | 2017-03-07 | SistemCar |  | S12 | 2017-03-08 | 2017-03-13 |  | Si | 2017
mejora | Medición carriles comboy |  |  | Fabricación utillaje medición carriles comboy | Ivan | 1 | 33.85 | 33.85 | 2017-03-07 | Rs Amidata |  | S12 | 2017-03-08 | 2017-03-13 |  | Si | 2017
Curativo | Reparar bloque pistola |  |  | COLOCAR POSTIZOS A PIEZA PLASTICO | Ángel | 1 | 268 | 268 | 2017-03-07 | mevirsa |  | S12 | 2017-03-08 | 2017-03-13 |  | Si | 2017
consumibles Fábrica |  |  |  | Aironfix ante verd vellut 20mts | Ángel | 1 | 17.8 | 17.8 | 2017-03-07 | Imprenta codorniu |  | S12 | 2017-03-08 | 2017-03-13 |  | Si | 2017
Curativo | Bomba Graco 3:1 | Graco | 15A010 | Cover, Fluid | T.Cantenys | 2 | 531.25 | 1062.5 | 2017-03-08 | SistemCar |  | S12 | 2017-04-04 | 2017-04-06 |  | Si | 2017
curativo | cambiar contactor por informe termografica |  | TEL LADN22 | AUX CONT LADN22 2NA+2NC FRONT | Ángel | 1 | 13.75 | 13.75 | 2017-03-08 | Electro-stocks |  | S12 | 2017-03-08 | 2017-03-13 |  | Si | 2017
curativo | cambiar contactor por informe termografica |  | TEL GVAN11 | CONT AUX LATERAL NA+NC | Ángel | 1 | 9.7 | 9.7 | 2017-03-08 | Electro-stocks |  | S12 | 2017-03-08 | 2017-03-13 |  | Si | 2017
mejora | copelas de titanio de Induss | Induss |  | BOL TITANIO RECUPERADA | Ángel | 1 | 1600 | 1600 | 2017-03-08 | Induus |  | S12 | 2017-03-02 | 2017-03-08 |  | Si | 2017
curativo | fabricar pieza soporte muelle 5 puertas | mevirsa | oferta: 3175 | soporte utilaje muelle retrovisor | Ángel | 1 | 405 | 405 | 2017-03-08 | mevirsa |  | S12 | 2017-03-08 | 2017-03-13 |  | Si | 2017
mejora | sistema limpieza robot primer |  | ST3009 | boquilla sistema bote limpieza | Ángel | 2 | 27 | 54 | 2017-03-08 | SistemCar |  | S12 | 2017-03-08 | 2017-03-13 |  | Si | 2017
curativo |  |  |  | BOL TITANIO RECUPERADA | Ángel | 1 | 1600 | 1600 | 2017-03-08 | Induus |  | S12 | 2017-04-03 | 2017-04-06 |  | Si | 2017
preventivo | cola azul para pip |  |  | Ipatherm cleaner 13 | Ángel | 16 | 7.61 | 121.76 | 2017-03-13 | HB Fuller |  | S12 | 2017-03-08 | 2017-03-13 |  | Si | 2017
Herramientas | llaves para apretar pipeta bol | Bahco | 611-1544 | Llave Fija de dos bocas, Bahco, 4mmx5mm | Hector | 6 | 3.71 | 22.26 | 2017-03-13 | Rs Amidata |  | S12 | 2017-03-16 | 2017-03-20 |  | Si | 2017
|  | sames |  | devolución económica rotor referencia equivocada | Ángel | 1 | -1711.46 | -1711.46 | 2017-03-13 | Sames |  | S12 |  |  |  | Si | 2017
curativo | bol sames | Sames | 640464 | Restrictor D: 3,00 mm | juan | 4 | 24.87 | 99.48 | 2017-03-14 | Sames |  | S12 | 2017-03-16 | 2017-03-20 |  | Si | 2017
preventivos periodificados anuales | Climatizadores | Genfiltro | QFM 592x592x98 | Filtros QFM 592x592x98 | T.Cantenys | 10 | 13.27 | 132.7 | 2017-03-14 | Genfiltro |  | S12 | 2017-03-16 | 2017-03-20 |  | Si | 2017
Agitadores | Curativo Sala de Mezclas | Gast Group Limited | 2AM-NCC-16 | Agitador Neumático | T.Cantenys | 1 | 531 | 531 | 2017-03-14 | sistemcar |  | S12 | 2017-03-16 | 2017-03-20 |  | Si | 2017
curativo | Serpetin para mezcladoras de pintura | SISTEMCAR | PMS-08-16-125B | Serpentines Azules , elementos mezclador | juan | 30 | 3.35 | 100.5 | 2017-03-14 | SistemCar |  | S12 | 2017-03-16 | 2017-03-20 |  | Si | 2017
Curativo | Válvula proporcional SMC ROBOTS | smc | ITV2050-33F3BN3 | Válvula SMC ITV2050 | Ángel | 1 | 372.17 | 372.17 | 2017-03-14 | Abina |  | S12 | 2017-03-16 | 2017-03-20 |  | Si | 2017
Curativo | Barras Branson | Contrinex | DW-AS-623-M8-001 | SENSOR INDUCTIVO PNP | Luis | 4 | 46.04 | 184.16 | 2017-03-15 | Tecnical |  | S12 | 2017-03-22 | 2017-03-24 |  | Si | 2017
curativo | detector columnas | IFM | IE5319 | Detector columna Branson | Rafa | 4 | 81.826 | 327.304 | 2017-03-15 | Tecnical |  | S12 | 2017-03-16 | 2017-03-20 |  | Si | 2017
preventivos periodificados anuales | filtros recirculacion horno polimerizado |  |  | AT 595X595X98 | Ángel | 20 | 45.89 | 917.8 | 2017-03-15 | Genfiltro |  | S12 | 2017-03-16 | 2017-03-20 |  | Si | 2017
cuRATIVO | fuga de gas quemador PW | Eclipse |  | fuga de gas quemador PW | Ángel | 1 | 617.13 | 617.13 | 2017-03-15 | Eclipse |  | S12 | 2017-03-23 | 2017-03-24 |  | Si | 2017
mejora | instalar aire acondicionado de pip1 en cuarto de baja. | llanes | presupuesto: 351 | instalar aire acondicionado de pip1 en cuarto de baja. | Ángel | 1 | 375 | 375 | 2017-03-15 | llanes |  | S12 | 2017-04-19 | 2017-04-24 |  | Si | 2017
preventivos periodificados anuales | reparacion AMAKAN | viladoms | presupuesto 18281 | reparacion amakan presupuesto nº 1 8 281 | Ángel | 1 | 6615.5 | 6615.5 | 2017-03-15 | Viladoms |  | S12 | 2017-03-16 | 2017-03-20 |  | Si | 2017
preventivos periodificados anuales | reparacion ITUR | viladoms | presupuesto 18448 | reparacion ITUR presupuesto nº 1 8 448 | Ángel | 1 | 7398.04 | 7398.04 | 2017-03-15 | Viladoms |  | S12 | 2017-03-16 | 2017-03-20 |  | Si | 2017
curativo | reparacion tubo entrada deposito PW | JordiBartroli | albaran 4022 | reparacion tubo entrada deposito PW | Ángel | 1 | 93.29 | 93.29 | 2017-03-15 | Jordi bartroli |  | S12 | 2017-03-16 | 2017-03-20 |  | Si | 2017
Sala de mezclas | Bomba Graco 3:1 | Graco | 117022 | Clip, Muelle en C | T.Cantenys | 10 | 4.3 | 43 | 2017-03-16 | sistemcar |  | S12 | 2017-03-22 | 2017-03-24 |  | Si | 2017
curativo | junta bol | sames | J3STKL035 | JT FFKM BLANC 80SH 3,68 X 1,78 | Hector | 10 | 26.83 | 268.3 | 2017-03-16 | Sames |  | S12 | 2017-03-22 | 2017-03-24 |  | Si | 2017
Recambios | Linea pintura | Parker | 0902 00 10 | UNION IGUAL/DESIGUAL DOBLE HEMBRA, CIL. 1/8 | Luis | 50 |  |  | 2020-07-07 | Hineutra | PERIODIFICADO |  | 2020-07-17 | 2020-07-22 |  | SI | 2020
Recambios | Linea pintura | Parker | 0902 00 13 | UNION IGUAL/DESIGUAL DOBLE HEMBRA, CIL. 1/4 | Luis | 50 |  |  | 2020-07-07 | Hineutra | PERIODIFICADO |  | 2020-07-17 | 2020-07-22 |  | SI | 2020
Recambios | Linea pintura | Parker | 0902 00 17 | UNION IGUAL/DESIGUAL DOBLE HEMBRA, CIL. 3/8 | Luis | 50 |  |  | 2020-07-07 | Hineutra | PERIODIFICADO |  | 2020-07-17 | 2020-07-22 |  | SI | 2020
Recambios | Linea pintura | Parker | 0902 00 21 | UNION IGUAL/DESIGUAL DOBLE HEMBRA, CIL. 1/2 | Luis | 50 |  |  | 2020-07-07 | Hineutra | PERIODIFICADO |  | 2020-07-17 | 2020-07-22 |  | SI | 2020
|  |  |  | Cemento adh. Nural-21 gris blister | Ángel | 1 | 18.31 | 18.31 | 2017-03-17 | Muntada |  | S12 | 2017-03-22 | 2017-03-24 |  | Si | 2017
curativo pulidos | puestos pulidos ( jose carlos) | yaim | ya-9312 | tensor cable 1/2 kg | juan | 3 | 27.72 | 83.16 | 2017-03-21 | Abina |  | S12 | PEDIDO 21-03 |  |  | Si | 2017
curativo | Horno Polimerizado | Optibelt | SPA 1207 Lw | Correas Horno polimerizado | juan | 15 | 6.03 | 90.45 | 2017-03-22 | Abina |  | S12 | 2017-04-03 | 2017-04-06 |  | Si | 2017
curativo | sala enfriamiento |  |  | Soporte cambiar curva sala frio | Ángel | 8 | 33.75 | 270 | 2017-03-22 | Rs Amidata |  | S12 | 2017-03-23 |  |  | Si | 2017
mejora | desmontaje PIP1 |  |  | HORAS DESMONTAJE PIP1 | Ángel | 1 | 816 | 816 | 2017-03-23 | Dinoxfer |  | S12 | 2017-03-23 | 2017-03-24 |  | Si | 2017
mejora | desmontaje PIP1 |  |  | HORAS DESMONTAJE PIP1 | Ángel | 1 | 220.5 | 220.5 | 2017-03-23 | Jordi bartroli |  | S12 | 2017-03-23 | 2017-03-24 |  | Si | 2017
Recambios | Linea pintura | Parker | 0904 10 13 | REDUCCIÓN, ROSCA MACHO BSPT / HEMBRA BSPP 1/4 - G1/8 | Luis | 50 |  |  | 2020-07-07 | Hineutra | PERIODIFICADO |  | 2020-07-17 | 2020-07-22 |  | SI | 2020
Recambios | Linea pintura | Parker | 0904 10 17 | REDUCCIÓN, ROSCA MACHO BSPT / HEMBRA BSPP 3/8 - 1/8 | Luis | 50 |  |  | 2020-07-07 | Hineutra | PERIODIFICADO |  | 2020-07-17 | 2020-07-22 |  | SI | 2020
curativo | Maquina pegado PION | Telemecaniqye | XCS-ZC7902 | Seguridad puertas acceso a cadena y calentadores | Hector | 2 | 38.99 | 77.98 | 2017-03-24 | Saltoki |  | S12 | 2017-04-03 | 2017-04-06 |  | Si | 2017
curativo | Maquina pegado PION | Omron | D4NL-1CFA-B | Seguridad puertas acceso robot. | Hector | 2 | 95.63 | 191.26 | 2017-03-24 | Saltoki |  |  | 2017-04-03 | 2017-04-06 |  | Si | 2017
curativo | tornillos utiil de control BFB. | RS Amidata | 482-8032 | Tornillo Metrico 6 x 20 | Ángel | 100 | 0.0347 | 3.47 | 2017-03-24 | Muntada |  | S12 | 2017-05-02 | 2017-05-08 |  | Si | 2017
curativo | MA00041425 SONDA NTC GRUPO APORTE |  | 438-8477 | SONDA NTC GRUPO DE APORTE | Ángel | 2 | 11.73 | 23.46 | 2017-03-27 | Rs Amidata |  | S12 | 2017-04-03 | 2017-04-06 |  | Si | 2017
harramientas taller | radial taller 125mm 900w de Metabo | Metabo |  | radial taller 125mm 900w de Metabo | Ángel | 1 | 89 | 89 | 2017-03-27 | Muntada |  | S12 | 2017-04-03 | 2017-04-06 |  | Si | 2017
mejora | Base 4 tomas enchufe 220 v |  | CMA 478.0 B | BASE 4 TOMAS CON T/T. LATERAL | Ángel | 1 | 8.03 | 8.03 | 2017-03-28 | Electro-stocks |  | S12 | 2017-03-28 | 2017-03-30 |  | Si | 2017
mejora | cable alimentacion maquina bandeau (industrializacion ) |  | PIR 20193587 | RETENAX CPRO RV-K 1KV 3G1.5 BOB | Ángel | 25 | 0.578 | 14.45 | 2017-03-28 | Electro-stocks |  | S12 | 2017-03-28 | 2017-03-30 |  | Si | 2017
curativo | cambiar bajado sopladores pw |  | presupuesto 17/71 | CARRILS RECTES LINIA PINTURA | Ángel | 1 | 1893.5 | 1893.5 | 2017-03-28 | Rs Amidata |  | S12 |  |  |  | Si | 2017
curativo | cambiar curba salida cortina aclarado pw |  | presupuesto 17/73 | CURBA 90º - CARRILS LINIA PINTURA según presupuesto | Ángel | 1 | 1301.6 | 1301.6 | 2017-03-28 | Rs Amidata |  | S12 | 2017-04-03 | 2017-04-06 |  | Si | 2017
mejora | videogravacion para barniz |  | presupuesto 1520 / 46 | kit videogravacion según presupuesto 1520 / 46 | Ángel | 1 | 612.4 | 612.4 | 2017-03-28 | CAROL |  | S12 | 2017-09-06 | 2017-09-12 |  | Si | 2017
Preventivo BFB | Boquilla plasma BFB SAP:MA00041684 | Plasmatreat | 22824 | Boquilla Plasma BFB | T.Cantenys | 3 | 344.84 | 1034.52 | 2017-03-29 | Plasmatreat |  | S12 | 2017-04-03 | 2017-04-06 |  | Si | 2017
consumibles Fábrica | enchufe hembra 220v | ABL | 824-5557 | Conector de red, hembra, Montaje de Cable, 16A, 250 V ac | Hector | 10 | 4.05 | 40.5 | 2017-03-29 | Rs Amidata |  | S12 | 2017-04-03 | 2017-04-06 |  | Si | 2017
consumibles Fábrica | enchufe macho 220v | ABL | 327-169 | Conector de red, Macho, Montaje de Cable, 16A, 250 V ac | Hector | 10 | 4.17 | 41.7 | 2017-03-29 | Rs Amidata |  | S12 | 2017-04-03 | 2017-04-06 |  | Si | 2017
Recambios | Linea pintura | Parker | 0904 13 17 | REDUCCIÓN, ROSCA MACHO BSPT / HEMBRA BSPP 3/8 - 1/4 | Luis | 50 |  |  | 2020-07-07 | Hineutra | PERIODIFICADO |  | 2020-07-17 | 2020-07-22 |  | SI | 2020
Recambios | Linea pintura | Parker | 0904 13 21 | REDUCCIÓN, ROSCA MACHO BSPT / HEMBRA BSPP 1/2 - 1/4 | Luis | 50 |  |  | 2020-07-07 | Hineutra | PERIODIFICADO |  | 2020-07-17 | 2020-07-22 |  | SI | 2020
Recambios | Linea pintura | Parker | 0904 17 21 | REDUCCIÓN, ROSCA MACHO BSPT / HEMBRA BSPP 1/2 - 3/8 | Luis | 50 |  |  | 2020-07-07 | Hineutra | PERIODIFICADO |  | 2020-07-17 | 2020-07-22 |  | SI | 2020
curativo | turbina bol robots | sames | 910000295 | TURBINA PAM 607 S 6 BTM/PL910000295 | Ángel | 1 | 7603.63 | 7603.63 | 2017-03-29 | Sames |  | S12 | 2017-04-20 |  |  | Si | 2017
Preventivo BFB | Aceite Mesamoll Bomba Dopag |  | 125/05-N | Aceite Mesamoll Bomba Dopag 5 litros mínimo 10 litres | T.Cantenys | 10 | 9.94 | 99.4 | 2017-03-30 | Autotecno |  | S12 | 2017-05-02 | 2017-05-08 |  | Si | 2017
Preventivo BFB | Kit de juntas Bomba Dopag | ARO | 637176 | Service Kit ASM | T.Cantenys | 1 | 399.36 | 399.36 | 2017-03-30 | Autotecno |  | S12 | 2017-05-02 | 2017-05-08 |  | Si | 2017
Preventivo BFB | Kit de juntas Bomba Dopag | ARO | 637316 | Service Kit | T.Cantenys | 1 | 99.79 | 99.79 | 2017-03-30 | Autotecno |  | S12 | 2017-05-02 | 2017-05-08 |  | Si | 2017
Preventivo BFB | Piston bomba Aro. | ARO | 94403 | Piston | T.Cantenys | 1 | 55.15 | 55.15 | 2017-03-30 | Autotecno |  | S12 | 2017-05-02 | 2017-05-08 |  | Si | 2017
Herramientas taller | Linterna | RS Amidata | 795-6496 | Linterna revision linea arranque | Rafa | 1 | 84.87 | 84.87 | 2017-03-31 | Rs Amidata |  | S12 | 2017-04-03 |  |  | Si | 2017
curativo | recambio para bol | Sames | 1409984 | Tetine Longue Diametre 6 | Hector | 10 | 44.31 | 443.1 | 2017-03-31 | Sames |  | S18 |  |  |  | Si | 2017
consumibles Fábrica | aditivacion depuradora | BLAUTEC | ADIC RO-10 ANTINCRUSTANT MEMBRANES OI | ADIC RO-10 ANTINCRUSTANT MEMBRANES OI 25LTS | Ángel | 1 | 159.17 | 159.17 | 2017-04-01 | blautec |  | S12 | 2017-04-04 | 2017-04-06 |  | Si | 2017
consumibles Fábrica | copela titanio | Pomtava | 120004404004 | Pomtavas | Ángel | 4 | 276.64 | 1106.56 | 2017-04-01 | SistemCar |  | S12 | 2017-04-03 | 2017-04-06 |  | Si | 2017
consumibles Fábrica | engrase manual comboy | SLIPPERY | 1053021 | 1053021 SLIPPERY-SPRAY 520 ML | Ángel | 24 | 10.77 | 258.48 | 2017-04-01 | Celen quimica |  | S12 | 2017-04-04 | 2017-04-06 |  | Si | 2017
consumibles Fábrica | nanovanne 2v temoin orange | sames | 1510004 | Nanovalvulas | Ángel | 4 | 370.18 | 1480.72 | 2017-04-01 | Sames |  | S12 | 2017-04-03 | 2017-04-06 |  | Si | 2017
consumibles Fábrica | RECAMBIOS LINEA | STRIP | 860PPV030NLL | 860PPV030NLL L MT. CEPILLO STRIP N.8 PP | Ángel | 27 | 16.2 | 437.4 | 2017-04-01 | Abina |  | S12 | 2017-04-04 | 2017-04-06 |  | Si | 2017
consumibles Fábrica | recambios pistolas |  | AGMDPRO-205-14 | AGMDPRO-205-14 FLUID NOZZE 1,4 | Ángel | 4 | 70.46 | 281.84 | 2017-04-01 | SistemCar |  | S12 | 2017-04-04 | 2017-04-06 |  | Si | 2017
consumibles Fábrica | recambios pistolas |  | AGMDPRO-301-12-K | AGMDPRO-301-12-K FLUID NEEDLE | Ángel | 4 | 53.59 | 214.36 | 2017-04-01 | SistemCar |  | S12 | 2017-04-04 | 2017-04-06 |  | Si | 2017
consumibles Fábrica | aditivos balsa | Cromogenia | X89460000 | X89460000 MECAPLAST FPD | Ángel | 1 | 4275 | 4275 | 2017-04-03 | Cromogenia |  | S12 | 2017-04-03 | 2017-04-06 |  | Si | 2017
curativo | agitadores sala de mezclas | Gast Group Limited | 207-335 repair kit for 101140 and 162425 air motors | kit de reparacion agitadores sala de mezclas | ivan | 5 | 132 | 660 | 2017-04-03 | BRANSON |  | S12 | 2017-05-02 | 2017-05-08 |  | Si | 2017
Herramientas taller | Herramientas para taller | EXACT | 508-9345 | Llave gira macho con carraca nº 1 | Luis | 2 | 9.39 | 18.78 | 2017-04-03 | Rs Amidata |  | S12 | 2017-04-03 | 2017-04-06 |  | Si | 2017
Preventivos | Preventivo Circuitos Producto Linea Pintura | Loctite | 496-079 | Sellador de roscas Loctite 577 (50ml) | Luis | 6 | 93.6 | 561.6 | 2017-04-03 | Rs Amidata |  | S12 | 2017-04-03 | 2017-04-06 |  | Si | 2017
consumibles Fábrica | recambio para bol | SAMES | J3STKL002 | junta torica | ivan | 10 | 28.71 | 287.1 | 2017-04-03 | Sames |  | S12 | 2017-04-19 | 2017-04-24 |  | Si | 2017
consumibles Fábrica | recambioo para bol | Sames | J3STKL027 | junta torica | ivan | 10 | 26.9 | 269 | 2017-04-03 | Sames |  | S12 | 2017-04-19 | 2017-04-24 |  | Si | 2017
curativo | sala enfriamiento |  |  | material cambio curva enfriamiento | Ángel | 1 | 425.3 | 425.3 | 2017-04-03 | Rs Amidata |  | S12 | 2017-04-03 | 2017-04-06 |  | Si | 2017
mejora | tira plastico proteccion balancela pion | 174966 | presupuesto 174966 | PLACA DE TEFLON DE 1200X63X6 | Ángel | 2 | 38.63 | 77.26 | 2017-04-03 | Abina |  | S12 | 2017-04-03 | 2017-04-06 |  | Si | 2017
curativo | Branson |  |  | Manguera cable 25 x 1,5 mm sección | T.Cantenys | 10 m |  |  | 2017-04-04 | Electro-stocks |  | S12 | 2017-04-04 |  |  | Si | 2017
mejora | placas teflon proteccion pion |  | 174966 | PLACA DE TEFLON DE 1200X63X6 | Ángel | 2 | 38.63 | 77.26 | 2017-04-04 | abina |  | S12 | 2017-04-04 | 2017-04-06 |  | Si | 2017
Preventivos | reguladores robots | devilbiss | HGB-422 | membranas regulador | Hector | 6 | 57.13 | 342.78 | 2017-04-04 | SistemCar |  | S27 | 2017-04-04 | 2017-09-14 |  | Si | 2017
Preventivos | reguladores robots | devilbiss | HGB-424 | membranas regulador bloque C | Hector | 6 | 55.209 | 331.254 | 2017-04-04 | SistemCar |  | S27 | 2017-04-19 | 2017-04-24 |  | Si | 2017
|  | 108100F | 108100F | 108100F PISTOLA B 81 AUTOMATICA ALUMINIO ANODIZADO | Ángel | 1 | 190 | 190 | 2017-04-04 | SistemCar |  | S12 | 2017-04-04 | 2017-04-06 |  | Si | 2017
preventivo | anaconda rb2 Y RP2 |  |  | cable apanatllado 2*1 mm 30 MTS | juan | 1 | 14.07 | 14.07 | 2017-04-05 | Electro-stocks |  | S12 | 2017-04-04 | 2017-04-06 |  | Si | 2017
curativo | anaconda rb2 Y RP2 |  |  | cable apanatllado 2*1 mm 30 MTS | juan | 30 | 0.47 | 14.1 | 2017-04-05 | Electro-stocks |  | S12 |  |  |  | Si | 2017
stock almacen | prolongador igual | legris | 0907 00 10 | prologador | ivan | 50 | 0.77 | 38.5 | 2017-05-23 | Hineutra |  | S12 | 2017-06-01 | 2017-06-09 |  | Si | 2017
Curativo | detectores perifericas | Festo | SME-8-S-LED-24 | Detector posicion cilindros | Hector | 2 | 21.38 | 42.76 | 2017-04-05 | Festo |  | S12 | 2017-04-19 | 2017-04-24 |  | Si | 2017
Curativo | Racorería | SMC | AN10-01 | Silenciador R 1/8" | T.Cantenys | 10 | 2.35 | 23.5 | 2017-04-05 | Abina |  | S12 | 2017-04-19 | 2017-04-24 |  | Si | 2017
Curativo | Racorería | SMC | AN15-02 | Silenciador R 1/4· | T.Cantenys | 10 | 2.53 | 25.3 | 2017-04-05 | Abina |  | S12 | 2017-04-19 | 2017-04-24 |  | Si | 2017
Curativo | Racorería | SMC | AN30-03 | Silenciador R 3/8" | T.Cantenys | 10 | 6.52 | 65.2 | 2017-04-05 | Abina |  | S12 | 2017-04-19 | 2017-04-24 |  | Si | 2017
curativo | correas extractor PW | TEXROPE | XPZ-1000PLUS | CORREA ESTRECHA TRAPECIAL HFX-E PLUS | Ángel | 3 | 4.55 | 13.65 | 2017-04-06 | Abina |  | S12 | 2017-04-19 | 2017-04-24 |  | Si | 2017
Herramientas tecnicos (preventivos) | Corta tubo neumatico y producto | SMC | TK-3 | ALICATE CORTA TUBO TK-3 | LUIS | 6 | 6.01 | 36.06 | 2017-04-06 | Abina |  | S12 | 2017-04-19 |  |  | Si | 2017
mejora | herramienta para desmontar las copelas de titanio |  | presupuesto PRE201710249 | HERRAMIENTAS COPAS SAMES | Ángel | 1 | 169.9 | 169.9 | 2017-04-06 | Induus |  | S12 | 2017-04-19 | 2017-04-24 |  | Si | 2017
Material taller | SILENCIADOR CORTO G1/8 | FESTO | AMTE-M-H-G18 | SILENCIADOR AMTE ROSCA G1/8 (CORTO) | Luis | 10 | 1.15 | 11.5 | 2017-04-06 | Festo |  | S12 | 2017-04-19 | 2017-04-24 |  | Si | 2017
Material taller | SILENCIADOR CORTO G1/4 | FESTO | AMTE-M-H-G14 | SILENCIADOR AMTE ROSCA G1/4 (CORTO) | Luis | 10 | 1.4 | 14 | 2017-04-06 | Festo |  | S12 | 2017-04-19 | 2017-04-24 |  | Si | 2017
Material taller | SILENCIADOR CORTO G3/4 | FESTO | AMTE-M-H-G38 | SILENCIADOR AMTE ROSCA G3/4 (CORTO) | LUIS | 10 | 2.6 | 26 | 2017-04-06 | Festo |  | S12 | 2017-04-19 | 2017-04-24 |  | Si | 2017
curativo | Armarios eléctricos | Legrand | 123 01 8,5 x 31,5 1A | Fusible 1A Legrand 123 01 8,5 x 31,5 IEC NF EN 60269-1 | T.Cantenys | 100 | 0.65 | 65 | 2017-04-07 | Electro-stocks |  | S12 | 2017-04-19 | 2017-04-24 |  | Si | 2017
curativo | bol sames | sames | J3STKL005 | JUNTA TORICA BOL | IVAN | 10 | 24.19 | 241.9 | 2017-04-07 | Sames |  | S12 | 2017-04-19 | 2017-04-24 |  | Si | 2017
CURATIVO | BOL SAMES | sames | J3STKL035 | JUNTA TORICA BOL | IVAN | 10 | 26.83 | 268.3 | 2017-04-07 | Sames |  | S12 | 2017-04-19 | 2017-04-24 |  | Si | 2017
CURATIVO | BOL SAMES | sames | J3STKL078 | JUNTA TORICA BOL | ivan | 10 | 32.46 | 324.6 | 2017-04-07 | Sames |  | S12 | 2017-04-19 | 2017-04-24 |  | Si | 2017
Recambios | Linea pintura | Parker | 0907 00 10 | PROLONGADOR MACHO-HEMBRA ROSCA BSP CILINDRICA 1/8 16mm | Luis | 50 |  |  | 2020-07-07 | Hineutra | PERIODIFICADO |  | 2020-07-17 | 2020-07-22 |  | SI | 2020
Recambios | Linea pintura | Parker | 0907 00 10 01 | PROLONGADOR MACHO-HEMBRA ROSCA BSP CILINDRICA 1/8 36mm | Luis | 50 |  |  | 2020-07-07 | Hineutra | PERIODIFICADO |  | 2020-07-17 | 2020-07-22 |  | SI | 2020
curativo | bomba pomtava 6 CC | Pomtava |  | Bomba pomtava 6CC | Ángel | 1 | 4213.68 | 4213.68 | 2017-04-10 | SistemCar |  | S12 | 2017-04-19 | 2017-04-24 |  | Si | 2017
curativo | Contacto auxiliar magnetotermico alimentacion climaveneta | Schneider | A9A26924 | cto. Aux. señaliz. Of abto/ cerr.p/ic60 | Ángel | 1 | 32.62 | 32.62 | 2017-04-10 | tecnical |  | S12 | 2017-04-19 | 2017-04-24 |  | Si | 2017
curativo | magnetotermico alimentacion climaveneta | Schneider | A9N18374 | int. Aut. C12n 4p 100 A curva C | Ángel | 1 | 253.92 | 253.92 | 2017-04-10 | tecnical |  | S12 | 2017-04-19 | 2017-04-24 |  | Si | 2017
prueba disolvente | Desalojo robots barniz y prueba disolvente | Legris | 0910 00 10 | 0910 - Y ROSCA HEMBRA BSP CILINDRICA Rosca G1/8 | Luis | 50 | 2.02 | 101 | 2018-04-24 | Hineutra | mejora | S18 | 2018-05-03 | 2018-05-03 |  | Si | 2018
CURATIVO | ROBOT RB3 | FANUC | A06B-0116-B275#0008 | Motor Beta M1/4000, para P50 | Luis | 1 | 1231 | 1231 | 2017-04-10 | Fanuc |  | S12 | 2017-04-13 | 2017-04-24 |  | Si | 2017
mejora | teflonar carga nordson pip2 | fisa |  | OFERTA RECUBRIMIENTO (teflonar según oferta ) | Ángel | 1 | 90 | 90 | 2017-04-10 | Fisa |  | S12 | 2017-04-19 | 2017-04-24 |  | Si | 2017
| arranques | RS Amidata | 795-6506 | 795-6506 Lámpara de trabajo de LED RS Pro | Rafa | 1 | 84.47 | 84.47 | 2017-04-11 | Rs Amidata |  | S12 | 2017-05-02 | 2017-05-08 |  | Si | 2017
curativo | ipc robots | devilbiss | HGB509 | REGULADOR COMPLETO | JUAN | 1 | 374.22 | 374.22 | 2017-04-11 | SistemCar |  | S12 | 2017-05-02 | 2017-05-08 |  | Si | 2017
Preventivo | Pistolas Devilbiss | devilbiss | Isoflex Topas NB 52 | Silicone Free Grease AGMD-010 Tubo 50g | T.Cantenys | 4 | 20.79 | 83.16 | 2017-04-11 | SistemCar |  | S12 | 2017-04-19 | 2017-04-24 |  | Si | 2017
stock almacen | bloque valvulas festo linea | Festo | 541343 | NEBU-M8G4-K-5-LE4 CABLE CONEXIÓN | Ángel | 1 | 10.52 | 10.52 | 2017-04-12 | Rs Amidata |  | S12 | 2017-05-02 | 2017-05-08 |  | Si | 2017
stock almacen | bloque valvulas festo linea | Festo | 530411 | MPA-FB-VI TEM VALVULAS 50E-F13GFQPAX-D 32P-SFL-R-MAHAHUAHAHAHUAHAHAHU-32K | Ángel | 1 | 3983.81 | 3983.81 | 2017-04-12 | tecnical |  | S12 | 2017-05-02 | 2017-05-08 |  | Si | 2017
stock almacen | bloque valvulas festo linea | Festo | 533347 | VMPA1-M1H-K-PI ELECTROVALVULA | Ángel | 1 | 1.67 | 1.67 | 2017-04-12 | tecnical |  | S12 | 2017-10-17 | 2017-05-08 |  | Si | 2017
stock almacen | bloque valvulas festo linea | Festo | 533394 | VMPA1-IC-AP-1 PLACA BASE | Ángel | 1 | 51.82 | 51.82 | 2017-04-12 | tecnical |  | S12 | 2017-05-02 | 2017-05-08 |  | Si | 2017
stock almacen | bloque valvulas festo linea | Festo | 539105 | Fluorescente 58W/965 Cool Daylight | Ángel | 1 | 865.66 | 865.66 | 2017-04-12 | tecnical |  | S12 | 2017-05-02 | 2017-05-08 |  | Si | 2017
Preventivo | Pistolas Devilbiss | devilbiss | AGMDPRO-301-12-14-k | Fluid Needle -ST/ST (AGMDPRO) | T.Cantenys | 4 | 53.59 | 214.36 | 2017-04-12 | SistemCar |  | S12 | 2017-05-02 | 2017-05-08 |  | Si | 2017
curativo | sontrodo custodes | Branson | bn413781 / ES414850 | MA00041809 sonotrodofr-2013-0210 t02/03/04 | juan | 1 | 960 | 960 | 2017-04-12 | EMERSON |  | S12 | 2017-05-02 | 2017-05-08 |  | Si | 2017
Curativo | Bomba Graco 3:1 | Graco | 243152 | Kit de reparación de membranas | T.Cantenys | 3 | 306.75 | 920.25 | 2017-04-13 | SistemCar |  | S12 | 2017-05-02 | 2017-05-08 |  | Si | 2017
Curativo | Bomba Graco 3:1 | Graco | 243153 | Kit de reparación de la válvula de aire | T.Cantenys | 3 | 136.5 | 409.5 | 2017-04-13 | SistemCar |  | S12 | 2017-05-02 | 2017-05-08 |  | Si | 2017
Curativo | Bomba Graco 3:1 | Graco | 243155 | Kit de reparación de la junta del cilindro | T.Cantenys | 3 | 24 | 72 | 2017-04-13 | SistemCar |  | S12 | 2017-05-02 | 2017-05-08 |  | Si | 2017
Curativo | Contador de gas |  |  | Valvula ERM | Ángel | 1 | 891 | 891 | 2017-04-13 | Criser gas |  | S12 | 2017-05-02 | 2017-05-08 |  | Si | 2017
Curativo | Sonda de Nivel cubas Power-Wash | Filsa | Minisensor LRNV51-P | MINISENSOR LRNV51-P POLIPROPILENO 600MM | T.Cantenys | 3 | 63.14 | 189.42 | 2017-04-13 | Abina |  | S12 | 2017-05-02 | 2017-05-08 |  | Si | 2017
mejora | detector de gas testo |  | 334-2111 | Detector de gas Testo 316-1 | Ángel | 1 | 266.2 | 266.2 | 2017-04-18 | Rs Amidata |  | S12 | 2017-05-02 | 2017-05-08 |  | Si | 2017
preventivos periodificados anuales | filtros cabina primer y cabina barniz | AAF | biocel IId99c9 610x1220x48 | biocel IId99c9 610x1220x48 | Ángel | 54 | 172.35 | 9306.9 | 2017-04-18 | AAF |  | S12 | 2017-05-02 |  |  | Si | 2017
curativo | reparar reductor bombas ipc's |  | Presupuesto 18626 | reductor GEDEL- SUMER NR 80-35- C D22 I -V2-P12-4C | Ángel | 1 | 276.42 | 276.42 | 2017-04-18 | Viladoms |  | S12 | 2017-05-02 | 2017-05-08 |  | Si | 2017
mejora | extractor cuadro general linea. S y P TH-500 | S y P | 5220005100 | VENTILADOR HELICOCENTRIFUGO TH500/160 3V | Ángel | 1 | 13.71 | 13.71 | 2017-04-19 | tecnical |  | S12 | 2017-10-17 | 2021-03-12 |  | Si | 2017
consumibles taller | conjunto racord doble estanqueidad 4/6-D8 | sames | 1523268 | racord doble estanqueidad | ivan | 3 | 249.83 | 749.49 | 2017-04-20 | Sames |  | S12 | 2017-05-02 | 2017-05-08 |  | Si | 2017
Curativo | Extracción cabinas pintura |  | SPB 4250 Lw | Correa SPB 4250 Lw | T.Cantenys | 8 | 32.71 | 261.68 | 2017-04-20 | Abina |  | S12 |  |  |  | Si | 2017
herramientas taller | util desmontaje disco de alabes | sames | 900000671 | util desmontaje disco de alaves turbina bol | ivan | 1 | 158.53 | 158.53 | 2017-04-20 | Sames |  | S12 | 2017-05-02 | 2017-05-08 |  | Si | 2017
Preventivo | Bol Sames | Sames | J3STKL035 | JT FFKM BLANC 80 SH 3,68 x 1,78 | T.Cantenys | 15 | 26.8339 | 402.5085 | 2017-04-21 | Sames |  | S12 | 2017-05-02 | 2017-05-08 |  | Si | 2017
Curativo | Bol Sames | Sames | J3STKL078 | JT FFKM BLANC 6,07 x 1,78 | T.Cantenys | 15 | 32.4613 | 486.9195 | 2017-04-21 | Sames |  | S12 | 2017-05-02 | 2017-05-08 |  | Si | 2017
Curativo | Bol Sames | Sames | X4FVSY067 | VIS CHC M 3 / 10 INOX | T.Cantenys | 20 | 0.88 | 17.6 | 2017-04-21 | Sames |  | S12 | 2017-05-02 | 2017-05-08 |  | Si | 2017
prueba disolvente | Desalojo robots barniz y prueba disolvente | Legris | 0910 00 13 | 0910 - Y ROSCA HEMBRA BSP CILINDRICA Rosca G1/4 | Luis | 20 | 2.37 | 47.4 | 2018-04-24 | Hineutra | mejora | S18 | 2018-05-03 | 2018-05-03 |  | Si | 2018
prueba disolvente | Desalojo robots barniz y prueba disolvente | Legris | 0910 00 17 | 0910 - Y ROSCA HEMBRA BSP CILINDRICA Rosca G3/8 | Luis | 20 | 3.58 | 71.6 | 2018-04-24 | Hineutra | mejora | S18 | 2018-05-03 | 2018-05-03 |  | Si | 2018
Recambios | Linea pintura | Parker | 0914 00 13 | CODO IGUAL ROSCA MACHO BSP CONICA 1/4 | Luis | 50 |  |  | 2020-07-07 | Hineutra | PERIODIFICADO |  | 2020-07-17 | 2020-07-22 |  | SI | 2020
stock almacen | cable para sensor microfonico barniz y anacondas | carol | oferta 1520 / 33 | MTS.CABLE BLINDEX 500V VC4VK 2X1 | Ángel | 60 | 0.83 | 49.8 | 2017-04-24 | carol |  | S12 |  |  |  | Si | 2017
mejora | fabricar tubos estructuras sacos lodos y tramexs |  | presupuesto 9033 | fabricar tubos estructuras sacos lodos y tramexs | Ángel | 1 | 260 | 260 | 2017-04-24 | T.Ibarra |  | S12 | 2017-05-02 | 2017-05-08 |  | Si | 2017
Recambios | Linea pintura | Parker | 0927 00 13 | TE ROSCA MACHO BSP CONICA R1/4 | Luis | 25 |  |  | 2020-07-07 | Hineutra | PERIODIFICADO |  | 2020-07-17 | 2020-07-22 |  | SI | 2020
Recambios | Linea pintura | Parker | 0933 00 10 | AMPLIADOR, ROSCA MACHO BSPT / HEMBRA BSPP 1/8 | Luis | 30 |  |  | 2020-07-07 | Hineutra | PERIODIFICADO |  | 2020-07-17 | 2020-07-22 |  | SI | 2020
Recambios | Linea pintura | Parker | 0933 00 21 | AMPLIADOR, ROSCA MACHO BSPT / HEMBRA BSPP 1/2 | Luis | 10 |  |  | 2020-07-07 | Hineutra | PERIODIFICADO |  | 2020-07-17 | 2020-07-22 |  | SI | 2020
curativo | micro seguridad puertas aplicación | FEGEMU | 440K-H11145 | GUARDMASTER TROJAN 5 presupuesto nº 7002219 | Ángel | 2 | 194.25 | 388.5 | 2017-04-24 | tecnical |  | S12 | 2017-05-02 | 2017-05-08 |  | Si | 2017
mejora | muelle para cerrar la puerta de pasillo cabinas |  | JST0107 | CIERRAPUERTAS CH 2-3 RL PLATA REF.1322.01 presupuesto 41094 | Ángel | 1 | 66.03 | 66.03 | 2017-04-24 | Muntada |  | S12 | 2017-05-02 | 2017-05-08 |  | Si | 2017
Consumibles | Racores varios aire y producto | Legris | 0933 10 13 | AMPLIADOR, ROSCA MACHO R1/8 - HEMBRA G1/4 | Luis | 10 |  |  | 2020-11-01 | Hineutra | PERIODIFICADO | S49 | 2020-12-03 | 2020-12-10 |  | SI | 2020
stock almacen | tarjeta regulacion turbinas sames | sames | 220000010 | MÓDULO REGULACIÓN VELOCIDAD TURBINA 63-1400-00 STI | Ángel | 1 | 1471.59 | 1471.59 | 2017-04-24 | Sames |  | S12 | 2017-06-08 | 2017-06-15 |  | Si | 2017
curativo | valvula termostatica reparacion compresor informe suimaq |  | 2901145400 | KIT VALVULA TERMOSTATICA 40ºC oferta 9010573 | Ángel | 1 | 274.46 | 274.46 | 2017-04-24 | Suimaq |  | S12 | 2017-05-02 | 2017-05-08 |  | Si | 2017
curativo | anacondas robots | PMA | PUEG-70B.30 | TUBO JUMBOFLEX POLIURETANO 30 mts | JUAN | 30 |  | 0 | 2017-04-26 | Electro-stocks |  | S12 | 2021-04-09 | 2017-07-01 |  | Si | 2017
Preventivo | Boaquillasm plasma | Plasmatreat | 10139-PLASMATRET | Boquillas interior plasma | Rafa | 2 | 156.2 | 312.4 | 2017-04-26 | Plasmatreat |  | S12 | 2017-05-02 | 2017-05-08 |  | Si | 2017
Almacen | Boya de nivel | Electro Stoks | 2503-E | Interruptor de nivel de boya con 2 m de cable | Rafa | 1 | 31.58 | 31.58 | 2017-04-26 | tecnical |  | S12 | 2017-05-02 | 2017-05-08 |  | Si | 2017
curativo | cierre puertas armarios pasillo robots |  | EPT-172504 | Gtancadb3 amb activador varilla según presupuesto 7002293 | Ángel | 5 | 12.757 | 63.785 | 2017-04-26 | tecnical |  | S12 | 2017-05-02 | 2017-05-08 |  | Si | 2017
Almacen | motor eje 3 robot pintura | fanuc | A06B-0116-B275#0008 Motor Beta M1/4000, | A06B-0116-B275#0008 Motor Beta M1/4000, | Ángel | 1 | 1231 | 1231 | 2017-04-26 | Fanuc |  | S12 | 2017-05-02 | 2017-05-08 |  | Si | 2017
Consumibles | Racores varios aire y producto | Legris | 0933 13 17 | AMPLIADOR, ROSCA MACHO R1/4 - HEMBRA G3/8 | Luis | 10 |  |  | 2020-11-01 | Hineutra | PERIODIFICADO | S49 | 2020-12-03 | 2020-12-10 |  | SI | 2020
stock almacen | Reparacion tarjeta servoamplificador 6 ejes robots color. | FANUC | A06B-6105-H002 | servo axis amplifier 6 axis RJ3I. Según presupuesto por reparacion articulo nº 30405021 hh | Ángel | 1 | 3877 | 3877 | 2017-04-26 | Fanuc |  | S12 | 2017-07-06 | 2017-07-17 |  | Si | 2017
|  |  |  | intervención turbina cabinas | Ángel | 1 | 1285.12 | 1285.12 | 2017-04-26 | Rs Amidata |  | S12 | 2017-05-02 | 2017-05-08 |  | Si | 2017
|  |  |  | intervención turbina cabinas | Ángel | 1 | 1570.56 | 1570.56 | 2017-04-26 | Viladoms |  | S12 | 2017-05-02 | 2017-05-08 |  | Si | 2017
stock almacen | extatraccion turbinas |  | SPB 4250 Lw | correasturbinas extraccion | IVAN | 8 | 32.71 | 261.68 | 2017-04-27 | abina |  | S12 | 2017-05-04 | 2017-05-08 |  | Si | 2017
Curativo | Kit de reparación válvulas Graco | Graco | 218966 | Valve Repair Kit | T.Cantenys | 4 | 61.5 | 246 | 2017-04-27 | SistemCar |  | S12 | 2017-05-04 | 2017-05-08 |  | Si | 2017
Curativo | VALVULA MEZCLADORA DOPAG | Dopag | 25.01.063 | PRESSURE SPRING | Luis | 1 | 6.41 | 6.41 | 2017-04-28 | Autotecno |  | S12 | 2017-05-10 | 2017-05-18 |  | Si | 2017
curativo | VALVULA MEZCLADORA DOPAG | DOPAG | 400.03.44 | BACK-UP RING | Luis | 4 | 17.94 | 71.76 | 2017-04-28 | Autotecno |  | S12 | 2017-05-10 | 2017-05-18 |  | Si | 2017
curativo | VALVULA MEZCLADORA DOPAG | Dopag | 400.07.37 | PACKING NUT | Luis | 4 | 19.54 | 78.16 | 2017-04-28 | Autotecno |  | S12 | 2017-05-10 | 2017-05-18 |  | Si | 2017
curativo | VALVULA MEZCLADORA DOPAG | DOPAG | 400.07.38 | BACK-UP RING | Luis | 4 | 14.4 | 57.6 | 2017-04-28 | Autotecno |  | S12 | 2017-05-10 | 2017-05-18 |  | Si | 2017
curativo | VALVULA MEZCLADORA DOPAG | Dopag | 501.06.22 | PACKING | Luis | 6 | 7.47 | 44.82 | 2017-04-28 | Autotecno |  | S12 | 2017-05-10 | 2017-05-18 |  | Si | 2017
Curativo | Botonera | Schneider | XALD02 | Botonera cabina de color | T.Cantenys | 2 | 11.71 | 23.42 | 2017-05-01 | Electro-stocks |  | S12 | 2017-05-04 | 2017-05-08 |  | Si | 2017
consumibles Fábrica | Serpentines azules |  | PMS-08-16-125B | Serpentines Azules , elementos mezclador | T.Cantenys | 30 | 3.35 | 100.5 | 2017-05-01 | SistemCar |  | S12 | 2017-05-02 | 2017-05-08 |  | Si | 2017
consumibles Fábrica | aditivos balsa | Cromogenia | X89460000 | X89460000 MECAPLAST FPD | Ángel | 1 | 4275 | 4275 | 2017-05-02 | Cromogenia |  | S12 | 2017-05-02 | 2017-05-08 |  | Si | 2017
preventivo | bateria robot ABB maquina pion | ABB | 3HAC16831-1 | Battery pack messural serial IRB 140 ABB | Ángel | 1 | 198.57 | 198.57 | 2017-05-02 | tecnical |  | S12 | 2017-05-02 | 2017-05-08 |  | Si | 2017
Curativo | cepillos para bote limpieza barniz y color | induus | (ind10095) cepillo strip 3,5" | (ind10095) cepillo strip 3,5" | Ángel | 12 | 79.36 | 952.32 | 2017-05-02 | induus |  | S12 | 2017-06-12 | 2017-06-26 |  | Si | 2017
Curativo | cepillos para bote limpieza barniz y color | induus | (ind10096) cepillo strip 3,5" | (ind10096) cepillo strip 3,5" | Ángel | 3 | 554.52 | 1663.56 | 2017-05-02 | induus |  | S12 | 2017-06-12 | 2017-06-26 |  | Si | 2017
preventivo | cepillos para sistema limpieza |  | D/50X12 E/6 | cepillo blanco D/50X12 E/6 | Ángel | 4 | 28.5 | 114 | 2017-05-02 | SistemCar |  | S12 | 2017-05-04 | 2017-05-08 |  | Si | 2017
preventivo | sistema limpieza robot primer |  | ST3009 | boquilla sistema bote limpieza | Ángel | 2 | 27 | 54 | 2017-05-02 | SistemCar |  | S12 | 2017-05-04 | 2017-05-08 |  | Si | 2017
consumibles Fábrica |  |  | 6203-C-2HRS | 6203-2RSR-C3 RODAMIENTO RIGIDO | Ángel | 6 | 2.93 | 17.58 | 2017-05-02 | Abina |  | S12 | 2017-05-02 | 2017-05-08 |  | Si | 2017
consumibles Fábrica |  |  | 860PPV030NLL | 860PPV030NLL L MT. CEPILLO STRIP N.8 PP | Ángel | 6 | 16.2 | 97.2 | 2017-05-02 | Abina |  | S12 | 2017-05-02 | 2017-05-08 |  | Si | 2017
consumibles Fábrica |  |  | 1510004 | Nanovalvulas | Ángel | 1 | 370.18 | 370.18 | 2017-05-02 | Sames |  | S12 | 2017-05-02 | 2017-05-08 |  | Si | 2017
consumibles Fábrica |  |  | 120004404004 | Pomtavas | Ángel | 8 | 276.644 | 2213.152 | 2017-05-02 | SistemCar |  | S12 | 2017-05-02 | 2017-05-08 |  | Si | 2017
consumibles Fábrica | aditivacion depuradora | EMINFOR | Aquicir 3208 | Aquicir 3208 | Ángel | 50 | 6.98 | 349 | 2017-05-03 | Eminfor |  | S12 | 2017-05-02 | 2017-05-08 |  | Si | 2017
consumibles Fábrica | aditivacion depuradora | EMINFOR | HIPOCLORITO 15% ADITIVO | HIPOCLORITO 15% ADITIVO | Ángel | 32 | 1 | 32 | 2017-05-03 | Eminfor |  | S12 | 2017-05-02 | 2017-05-08 |  | Si | 2017
Preventivo BFB | Bomba ARO productos A y B del DOPAG | ARO | 637176 | Service Kit ASM | T.Cantenys | 1 | 399.36 | 399.36 | 2017-05-03 | Autotecno |  | S12 | 2017-05-10 | 2017-05-18 |  | Si | 2017
consumibles Fábrica | engrase manual comboy | SLIPPERY | 1053021 | 1053021 SLIPPERY-SPRAY 520 ML | Ángel | 36 | 10.77 | 387.72 | 2017-05-03 | Celen quimica |  | S12 | 2017-05-02 | 2017-05-08 |  | Si | 2017
consumibles Fábrica | MENBRANAS reguladores caudal robots |  | membranas regulador DEVILBISS | HGB-424 | Ángel | 6 | 55.21 | 331.26 | 2017-05-03 | SistemCar |  | S12 | 2017-05-02 | 2017-05-08 |  | Si | 2017
consumibles Fábrica | MENBRANAS reguladores caudal robots |  | membranas regulador DEVILBISS | HGB-422 | Ángel | 6 | 57.13 | 342.78 | 2017-05-03 | SistemCar |  | S12 | 2017-05-02 | 2017-05-08 |  | Si | 2017
consumibles Fábrica | MENBRANAS reguladores caudal robots |  | membranas regulador DEVILBISS | HGB-55-K | Ángel | 4 | 29.876 | 119.504 | 2017-05-03 | SistemCar |  | S12 | 2017-05-02 | 2017-05-08 |  | Si | 2017
Preventivo BFB | Piston Rod | ARO | 90584 | Piston Rod | T.Cantenys | 1 | 7.33 | 7.33 | 2017-05-03 | Autotecno |  | S12 | 2017-05-10 | 2017-05-18 |  | Si | 2017
consumibles Fábrica | recambios pistolas |  |  | AGMDPRO-29X-K5 O RING EXTREME | Ángel | 10 | 19.173 | 191.73 | 2017-05-03 | SistemCar |  | S12 | 2017-05-02 | 2017-05-08 |  | Si | 2017
consumibles Fábrica | recambios pistolas |  |  | AGMDPRO-205-14 FLUID NOZZE 1,4 | Ángel | 3 | 70.46 | 211.38 | 2017-05-03 | SistemCar |  | S12 | 2017-05-02 | 2017-05-08 |  | Si | 2017
consumibles Fábrica | recambios pistolas |  |  | AGMDPRO-301-12-K FLUID NEEDLE | Ángel | 5 | 53.59 | 267.95 | 2017-05-03 | SistemCar |  | S12 | 2017-05-02 | 2017-05-08 |  | Si | 2017
mejora | util desmotar copela titanio | ibarra | presupuesto 9039 | Utilde desmontar capela titanio | Ángel | 1 | 150 | 150 | 2017-05-03 | T.Ibarra |  | S12 | 2017-05-10 | 2017-05-18 |  | Si | 2017
mejora | prensaterminales conector tarjeta control revoluciones turbina robots |  | 9990000087 | DIN41612 REMOVAL TOOL | Ángel | 1 | 3.69 | 3.69 | 2017-05-04 | Rs Amidata |  | S12 | 2017-05-10 | 2017-05-18 |  | Si | 2017
mejora | prensaterminales conector tarjeta control revoluciones turbina robots | harting | 9990000191 | GDS A CRIMPING TOOL FC 1-2-3 | Ángel | 1 | 244.9 | 244.9 | 2017-05-04 | Rs Amidata |  | S12 | 2017-05-10 | 2017-05-18 |  | Si | 2017
mejora | prensaterminales conector tarjeta control revoluciones turbina robots |  | 9990000088 | DIN-TOOL MONTAGE CRIMP FC | Ángel | 1 | 3.61 | 3.61 | 2017-05-04 | tecnical |  | S12 | 2017-05-10 | 2017-05-18 |  | Si | 2017
curativo | ventilador cpu robots pintura | FANUC | A02B-0260-C021 | ventilador psu robots (dado de baja en sap ) | Ángel | 1 | 39 | 39 | 2017-05-04 | Fanuc |  | S12 | 2017-05-10 | 2017-05-18 |  | Si | 2017
EPIS | Filtros mascaras | 3M | 287-2677 | Filtro 3M 6059 ABEK1 | T.Cantenys | 1 | 48.64 | 48.64 | 2017-05-06 | Rs Amidata |  | S12 | 2017-05-10 | 2017-05-18 |  | Si | 2017
preventivo | correas extractor PW | roulunds | spz 1700 | correas impulsion power | ivan | 8 | 6.87 | 54.96 | 2017-05-09 | abina |  | S12 | 2017-05-10 | 2017-05-18 |  | Si | 2017
preventivo | filtros varios fabrica filtros internos pw | genfiltro | 16608 | type CZ 592x 592x98 2 cajas de 5 unit | ivan | 10 | 13.27 | 132.7 | 2017-05-09 | Genfiltro |  | S12 | 2017-06-26 | 2017-06-28 |  | Si | 2017
curativo | reles brasson | tinder | type 40,61 | Bobina 24 dc 16A CONTACTOS 250V ALTERNA | JUAN | 10 | 4.57 | 45.7 | 2017-05-10 | Rs Amidata |  | S12 | 2017-05-10 | 2017-05-18 |  | Si | 2017
curativo | sonda temperatura grupo de aporte | JUMO | Ref:902102/11-402-1001-2-8-400-199/000 | SONDA PT-100 D=8x400 ABIERTA INOX.CAB.DIN-B,MANG.1/2''DESLIZ 3 HILOS, Tª TRABAJO 400'c. 3h PUNTA ABIERTA SIN SILICONAS JUMO | Ángel | 1 | 79.1 | 79.1 | 2017-05-10 | eclipse |  | S12 | 10/05/2017/ 21/06 | 2017-05-18 |  | Si | 2017
Preventivo BFB | Boquilla plasma BFB SAP:MA00041684 | Plasmatreat | 22824 | Boquilla Plasma BFB | Hector | 2 | 344.84 | 689.68 | 2017-05-11 | Plasmatreat |  | S12 | 2017-05-10 | 2017-05-18 |  | Si | 2017
Consumibles | Tubo de poliamida de 14mm (Presurizacion Robots) |  | 1025P14 00 | Tubo de poliamida de 14mm (Presurizacion Robots) 25 mts. | Jordi | 1 | 49.66 | 49.66 | 2021-01-25 | Hineutra | Consumibles | S14 | 2021-04-09 | 2021-04-16 |  | si | 2021
Consumibles taller |  | Legris | 1025U04 03 | TUBO POLIURETANO FLEXIBLE ROJO, EN ROLLOS DE 25 M | Luis | 1 |  | 0 | 2020-05-25 | Hineutra | Consumibles taller | S21 | 2020-05-27 | 2020-06-02 |  | SI | 2020
Consumibles taller |  | Legris | 1025U04 04 | TUBO POLIURETANO FLEXIBLE AZUL, EN ROLLOS DE 25 M | Luis | 2 |  | 0 | 2020-05-25 | Hineutra | Consumibles taller | S21 | 2020-05-27 | 2020-06-02 |  | SI | 2020
CURATIVO UTILES BRANSON | SENSOR PRESENCIA PIEZA MOLDE J87 (Esta roto) | Leuze electronic | HRTL 3B/66.C2-S8 | part number: 50114582 - Sensor con supresión de fondo | Luis | 1 | 241.71 | 241.71 | 2017-05-11 | Rs Amidata |  | S12 | 2017-06-01 | 2017-06-09 |  | Si | 2017
stock almacen | fibra optica deteccion pion en pinza | keyence | FU-35FA | FIBRA OPTICA COAXIAL M3. presupuesto 7002578 | Ángel | 1 | 142.27 | 142.27 | 2017-05-12 | tecnical |  | S12 | 2017-06-01 | 2017-06-09 |  | Si | 2017
mejora | montar sombra en tubo aire impulsion climaveneta | ibarra |  | Colocar lona sombrilla en grupo refrigeración. Presupuesto 9040 | Ángel | 1 | 490 | 490 | 2017-05-12 | T.Ibarra |  | S12 | 2017-06-01 | 2017-10-21 |  | Si | 2017
robot teach | cable para iluminacion |  | 3 x 1,5 mm | Manguera cable 3 x 1,5 mm sección | juan | 30 | 0.52 | 15.6 | 2017-05-15 | Electro-stocks |  | S12 | 2017-06-01 | 2017-06-09 |  | Si | 2017
Curativo | carro sala mezclas | ALEX | LXA0200505 | RUEDA GIR.DIA.100 ZV-PS 100 KG GOMA NEGRA ALEX 2-0868 | Ángel | 2 | 5.99 | 11.98 | 2017-05-15 | Muntada |  | S12 | 2017-05-25 | 2017-05-30 |  | Si | 2017
Curativo | carro sala mezclas | ALEX | LXA020499 | RUEDA GIR.DIA.100 ZV-PS 100 KG GOMA NEGRA ALEX 2-0858 | Ángel | 2 | 10.33 | 20.66 | 2017-05-15 | Muntada |  | S12 | 2017-05-25 | 2017-05-30 |  | Si | 2017
preventivo | cola azul para pip |  |  | Ipatherm cleaner 13 ( se entregarón 32 kg en vez de 16 comanda complementaria | Ángel | 16 | 7.61 | 121.76 | 2017-05-15 | HB Fuller |  | S12 | 2017-05-19 |  |  | Si | 2017
curativo | decapar botes cola dopag | ben-net | XTRC19779 | decapar botes cola dopag según presupuesto XTRC19779 | Ángel | 1 | 250 | 250 | 2017-05-15 | ben-net |  | S12 | 2017-05-25 | 2017-05-30 |  | Si | 2017
Curativo | PERIFERICA E3 |  | DCXs 40 Khz 800W 101-132-1806 | Reparació generador DCXs 40 Khz 800W 101-132-1806 | Ángel | 1 | 1889 | 1889 | 2017-05-15 | BRANSON |  | S12 | 2017-05-15 |  |  | Si | 2017
curativo | substituir al compresor nº 2 | Suimaq | 3400325 PURGA CDI16B 115V | 3400325 PURGA CDI16B 115V | Ángel | 1 | 143.44 | 143.44 | 2017-05-15 | blautec |  | S12 | 2017-09-20 | 2017-09-29 |  | Si | 2017
|  |  |  | PORTES URGENTES | Ángel | 1 | 127 | 127 | 2017-05-15 | SistemCar |  | S12 | 2017-05-15 |  |  | Si | 2017
consumibles Fábrica | FILTROS PLANTA |  | FILTROS PLANTA | DIFERENCIA DE PRECIO COMANDA 4500259069 | Ángel | 1 | 91.8 | 91.8 | 2017-05-16 | Genfiltro |  | S12 | 2017-05-16 | 2017-05-19 |  | Si | 2017
consumibles Fábrica | nanovanne 2v temoin orange | sames | 1510004 | Nanovalvulas | Hector | 2 | 370.18 | 740.36 | 2017-05-16 | Sames |  | S18 | 2017-05-25 | 2017-05-30 |  | Si | 2017
Robots elestroestáticos | recambioo para bol | Sames | 1404188 | Tetine 1/4" | Hector | 3 | 66.0182 | 198.0546 | 2017-05-16 | Sames |  | S18 | 2017-05-25 | 2017-05-30 |  | Si | 2017
Robots elestroestáticos | recambioo para bol | Sames | 1404189 | Raccord 1/4" | Hector | 3 | 131.14 | 393.42 | 2017-05-16 | Sames |  | S18 | 2017-05-25 | 2017-05-30 |  | Si | 2017
Robots elestroestáticos | Recambio turbina bol electroestatica | sames | J2FTDFL480 | Junta negra 52,07X2,62 | Hector | 3 | 14.7 | 44.1 | 2017-05-17 | Sames |  | S18 | 2017-05-25 | 2017-05-30 |  | Si | 2017
Preventivo BFB | BFB | Coval | VSA26STNIM14 | Ventosa diam.26 SITON SAP:MA00041697 | Hector | 10 | 9.97 | 99.7 | 2017-05-18 | Aradilla |  | S12 | 2017-06-01 | 2017-06-09 |  | Si | 2017
Preventivo BFB | BFB | Coval | VSA43NRIM14 | Ventosa diam.43 SAP:MA00041702 | Hector | 5 | 9.33 | 46.65 | 2017-05-18 | Aradilla |  | S12 | 2017-06-01 | 2017-06-09 |  | Si | 2017
consumibles Fábrica | Pistolas Devilbiss | devilbiss | AGMDPRO-29X-K5 | O´RING EXTREME (KIT OF 5) | Luis | 10 | 19.17 | 191.7 | 2017-05-18 | SistemCar |  | S12 | 2017-06-01 | 2017-06-09 |  | Si | 2017
consumibles Fábrica | Pistolas Devilbiss | devilbiss | AGMDPRO-8-K5 | AGMDPRO-8-K5 PAKING (KIT OF 5) | Luis | 4 | 125.51 | 502.04 | 2017-05-18 | SistemCar |  | S12 | 2017-06-01 | 2017-06-09 |  | Si | 2017
curativo | robots | Sames | 9100000876 | BOL MAGNETICO 50 EC 9100000876 | Ángel | 1 | 2084.96 | 2084.96 | 2017-05-18 | Sames |  | S12 | 2017-05-18 |  |  | Si | 2017
Curativo | Sonda temperatura sala de frio | AKO | AKO-14903 | SONDA NTC CABLE 3m presupuesto 7002628 | Ángel | 1 | 6.81 | 6.81 | 2017-05-18 | tecnical |  | S12 | 2017-05-25 | 2017-05-30 |  | Si | 2017
curativo | cambiar puerta cabina color | dinoxfer |  | cambiar puerta cabina color lado color 2 | Ángel | 1 | 698 | 698 | 2017-05-22 | Dinoxfer |  | S12 | 2017-06-01 | 2017-06-09 |  | Si | 2017
curativo | cambiar puerta cabina color | dinoxfer |  | cambiar puerta cabina color lado color 3 | Ángel | 1 | 698 | 698 | 2017-05-22 | Dinoxfer |  | S12 | 2017-06-01 | 2017-06-09 |  | Si | 2017
curativo | conjunto air jupe. | sames | 910001298 | 910001298 CONJUNTO JUPE 50 | Ángel | 1 | 2636.91 | 2636.91 | 2017-05-22 | Sames |  | S12 | 2017-09-06 | 2017-09-12 |  | Si | 2017
Consumibles taller | TUBO POLIURETANO FLEXIBLE AZUL, EN ROLLOS DE 25 M | Legris | 1025U04 04 | TUBO POLIURETANO FLEXIBLE AZUL, EN ROLLOS DE 25 M | Hector | 2 |  | 0 | 2020-11-12 | Hineutra | Consumibles taller | S47 | 2020-11-24 |  |  | SI | 2020
Consumibles taller | TUBO POLIURETANO FLEXIBLE ROJO, EN ROLLOS DE 25 M | Legris | 1025U06 03 | TUBO POLIURETANO FLEXIBLE ROJO, EN ROLLOS DE 25 M | Hector | 2 |  | 0 | 2020-11-12 | Hineutra | Consumibles taller | S47 | 2020-11-24 |  |  | SI | 2020
Curativo Bol | Junta torica perfluorada | sames | J3STKL035 | ENSAMBLADURA TELESC 3.68/1.78 | Luis | 10 | 26.83 | 268.3 | 2017-05-23 | Sames |  | S12 | 2017-06-01 | 2017-06-09 |  | Si | 2017
Curativo Bol | Junta torica perfluorada | Sames | J3STKL078 | Junta torica perfluorada | Luis | 10 | 32.46 | 324.6 | 2017-05-23 | Sames |  | S12 | 2017-06-01 | 2017-06-09 |  | Si | 2017
Consumibles | Consumibles fábrica | Legris | 1025U06 04 | TUBO POLIURETANO FLEXIBLE AZUL, EN ROLLOS DE 25 M | Luis | 2 |  |  | 2022-04-26 | Hineutra | Consumibles | S18 | 2022-05-04 | 2022-05-16 |  | SI | 2022
consumibles Fábrica | Consumibles perifericas y linea | legris | 1025U08 04 | TUBO POLIURETANO FLEXIBLE 8 x 5,5 (25m) azul | Hector | 2 | 32.4 | 64.8 | 2017-12-20 | Hineutra | preventivo | S12 | 2018-01-11 | 2018-01-18 |  | Si | 2017
stock mantenimiento | tubo neumatico azul de 8x6 | legris | 1025U08 04 | tubo neumatico azul de 8x6 50 MTS | Ramón | 2 | 32.4 | 64.8 | 2018-07-25 | Hineutra | stock mantenimiento | S35 | 2018-08-29 |  |  | Si | 2018
consumibles | Tubo poliuretano azul 8X5,5 Consumibles perifericas y linea | legris | 1025U08 04 | TUBO POLIURETANO FLEXIBLE 8 x 5,5 (25m) azul | Hector | 2 | 32.4 | 64.8 | 2019-07-12 | Hineutra | Consumibles | S34 | 2019-09-03 | 2019-09-09 |  | SI | 2019
stock almacen | tubo poliuretano azul 4x2,5 | legris | 1025U08 04 | TUBO POLIURETANO FLEXIBLE 4 x 2,5 (25m) azul | Ángel | 2 |  |  | 2019-10-14 | Hineutra | stock almacen | S42 | 2019-10-16 | 2019-10-24 |  | sI | 2019
| CABINA PRIMER |  |  | TORNEAR PINTAS, CASQUILLOS,BLOQUE PRIMER | Ángel | 1 | 212.35 | 212.35 | 2017-05-24 | Rs Amidata |  | S12 | 2017-05-25 | 2017-05-30 |  | Si | 2017
| CABINA PRIMER |  |  | CONSTRUIR Y COLOCAR SOPORTE CABINA DE PRIMER | Ángel | 1 | 275 | 275 | 2017-05-24 | T.Ibarra |  | S12 | 2017-05-25 | 2017-05-30 |  | Si | 2017
stock almacen | regulador vibracion carril cargador maquina pion | Reovib | 616885 | REOVIB MFS168 IP54 3Ac/reg. Según presupuesto 7002764 | Ángel | 1 | 974.67 | 974.67 | 2017-05-24 | tecnical |  | S12 | 2017-06-01 | 2017-06-09 |  | Si | 2017
curativo | Sonotrodo enjo cielo | Branson | FR2013 0209 T04 | Sonotrodo enjo cielo | Hector | 1 | 2740 | 2740 | 2017-05-24 | BRANSON |  | S39 | 2017-06-08 | 2017-06-09 |  | Si | 2017
stock almacen | iluminación | philips |  | Tubo fluorescente MASTER TL-D Super 80 58W/840 1caja de 25 unit | Hector | 1 | 9.25 | 9.25 | 2017-05-25 | Electro-stocks |  | S12 | 2017-01-09 | 2017-06-09 |  | Si | 2017
stock almacen | stock almacen | RS Amidata | 180-651 | Tornillo autorroscante RS Pro, Plano, Acero Inoxidable,avellanado,6, long.25mm | Hector | 1 bolsa de 100 | 8.93 | 8.93 | 2017-05-25 | Rs Amidata |  | S31 | 2017-06-01 | 2017-06-09 |  | Si | 2017
stock almacen | stock almacen | RS Amidata | 797-6162 | Tornillo autorroscante RS Pro, Plano, Acero Inoxidable,avellanado, 8, long.38mm | Hector | 1 caja de 100 | 10.29 | 10.29 | 2017-05-25 | Rs Amidata |  | S39 | 2017-06-01 | 2017-06-09 |  | Si | 2017
Robots P-50 | Electroválvula de freno | SMC | SYJ714M-5DO-Q | Electroválvula | T.Cantenys | 2 | 45.71 | 91.42 | 2017-05-29 | Abina |  | S12 | 2017-06-01 | 2017-06-09 |  | Si | 2017
curativo | motor reductor flojet |  |  | según presupuesto | Ángel | 1 | 1625 | 1625 | 2017-05-29 | Viladoms |  | S12 | 2017-06-01 | 2017-06-09 |  | Si | 2017
preventivo | pip | Plasmatreat | 10139 | boquilla | ivan | 2 | 17.39 | 34.78 | 2017-05-29 | Plasmatreat |  | S12 | 2017-06-01 | 2017-06-09 |  | Si | 2017
preventivo | pip | Plasmatreat | 31930 | boquilla ceramica | ivan | 1 | 285.27 | 285.27 | 2017-05-29 | Plasmatreat |  | S12 | 2017-06-01 | 2017-06-09 |  | Si | 2017
consumibles Fábrica | reguladores robots | devilbiss | HGB-426 | REGULADOR CAUDAL ROBOTS PINTURA | ivan | 5 | 116.45 | 582.25 | 2017-05-29 | SistemCar |  | S12 | 2017-06-01 | 2017-06-09 |  | Si | 2017
curativo | reparar puerta automatica salida calle zona pip1 | inkema |  | según presupuesto | Ángel | 1 | 321.75 | 321.75 | 2017-05-29 | Inkema |  | S12 | 2017-06-01 | 2017-06-09 |  | Si | 2017
curativo | reparar puertas cabinas. | dinoxfer |  | reparar puertas cabinas. | Ángel | 1 | 335 | 335 | 2017-05-29 | Dinoxfer |  | S12 | 2017-06-01 | 2017-06-09 |  | Si | 2017
mejora | herramienta para conectar pc en caja de ethernet. | OPENET | referencia 1410. según presupuesto: 7002158 | EINA DE CONEXIÓ I TALL 1410 | Ángel | 1 | 45 | 45 | 2017-05-30 | tecnical |  | S12 | 2017-06-01 | 2017-06-09 |  | Si | 2017
stock almacen | iluminación fábrica | Philips | HF-P 258 TLD 220-240 | Balasto electrónico | Hector | 7 | 13.5 | 94.5 | 2017-05-30 | Electro-stocks |  | S12 | 2017-06-01 | 2017-06-09 |  | Si | 2017
stock almacen | Recambios primera necesidad ipros | ipros | DH010A.KIT | 1st LEVEL CARTRIDGE FOR Ø1/2"x22scm AIR FILTER | Ángel | 1 | 89 | 89 | 2017-05-30 | ipros |  | S12 | 2017-06-01 | 2017-06-09 |  | Si | 2017
stock almacen | Recambios primera necesidad ipros | ipros | DH010C.KIT | 2nd LEVEL CARTRIDGE FOR Ø1/2"x22scm AIR FILTER | Ángel | 1 | 46 | 46 | 2017-05-30 | ipros |  | S12 | 2017-06-01 | 2017-06-09 |  | Si | 2017
stock almacen | Recambios primera necesidad ipros | ipros | DUGW500A6 | 100~500 MBAR PRESSURE SWITCH WITH DIN CONNECTOR | Ángel | 1 | 91 | 91 | 2017-05-30 | ipros |  | S12 | 2017-06-01 | 2017-06-09 |  | Si | 2017
stock almacen | Recambios primera necesidad ipros | ipros | GTGFKC1 | FILTER CARTRIDGE GFK 15/20 | Ángel | 1 | 8 | 8 | 2017-05-30 | ipros |  | S12 | 2017-06-01 | 2017-06-09 |  | Si | 2017
stock almacen | Recambios primera necesidad ipros | ipros | GTIFS111.10 | IGNITION PROGRAMER 10s 220 V | Ángel | 1 | 604 | 604 | 2017-05-30 | ipros |  | S12 | 2017-06-01 | 2017-06-09 |  | Si | 2017
stock almacen | Recambios primera necesidad ipros | ipros | GTIFW15T | 220V FLAME DETECTOR | Ángel | 1 | 275 | 275 | 2017-05-30 | ipros |  | S12 | 2017-06-01 | 2017-06-09 |  | Si | 2017
curativo | Recambios primera necesidad ipros | ipros | GTTZI5.100 | IGNITION TRANSFORMER 220V 100% | Ángel | 1 | 155 | 155 | 2017-05-30 | ipros |  | S12 | 2017-06-01 | 2017-06-09 |  | Si | 2017
stock almacen | Recambios primera necesidad ipros | ipros | LU20R1T7 | Ø3/4" 7 METERS LENGTH RUBBER HOSE PIPE ENDS WITH Ø3/4" MALE SWIVEL TAPER STEEL MADE | Ángel | 1 | 378 | 378 | 2017-05-30 | ipros |  | S12 | 2017-06-01 | 2017-06-09 |  | Si | 2017
stock almacen | Recambios primera necesidad ipros | ipros | OD15.16 | Ø1/2"x16mm SOLENOID VALVE 220V 14 bar max | Ángel | 1 | 111 | 111 | 2017-05-30 | ipros |  | S12 | 2017-06-01 | 2017-06-09 |  | Si | 2017
stock almacen | Recambios primera necesidad ipros | ipros | SOI10.25.3 | Ø3mm IGNITER M10x1 Ø4mm | Ángel | 4 | 46 | 184 | 2017-05-30 | ipros |  | S12 | 2017-06-01 | 2017-06-09 |  | Si | 2017
consumibles Fábrica | aceite engrase cadena automatico |  | 1030750 | 1030750 PQL CHAIN 220 | Ángel | 25 | 16.96 | 424 | 2017-05-31 | Celen quimica |  | S12 | 2017-06-01 | 2017-06-09 |  | Si | 2017
consumibles Fábrica | aditivacion depuradora | EMINFOR | Aquicir 3208 | Aquicir 3208 | Ángel | 64 | 6.98 | 446.72 | 2017-05-31 | Eminfor |  | S12 | 2017-06-01 | 2017-06-09 |  | Si | 2017
consumibles Fábrica | aditivacion depuradora | EMINFOR | HIPOCLORITO 15% ADITIVO | HIPOCLORITO 15% ADITIVO | Ángel | 32 | 1 | 32 | 2017-05-31 | Eminfor |  | S12 | 2017-06-01 | 2017-06-09 |  | Si | 2017
consumibles Fábrica | aditivos balsa |  | X89460000 | X89460000 MECAPLAST FPD | Ángel | 1 | 4275 | 4275 | 2017-05-31 | Cromogenia |  | S12 | 2017-06-01 | 2017-06-09 |  | Si | 2017
consumibles Fábrica | engrase manual comboy |  | 1053021 | 1053021 SLIPPERY-SPRAY 520 ML | Ángel | 36 | 10.77 | 387.72 | 2017-05-31 | Celen quimica |  | S12 | 2017-06-01 | 2017-06-09 |  | Si | 2017
curativo | filtros bomba amacan | talferco | 17/119 | REIXES FOSAMENT DEPURADORA 17/119 | Ángel | 1 | 582.5 | 582.5 | 2017-05-31 | Talferco |  | S12 | 2017-07-08 | 2017-06-26 |  | Si | 2017
consumibles Fábrica | MENBRANAS reguladores caudal robots |  | membranas regulador DEVILBISS | HGB-424 | Ángel | 8 | 55.21 | 441.68 | 2017-05-31 | SistemCar |  | S12 | 2017-06-01 | 2017-06-09 |  | Si | 2017
consumibles Fábrica | MENBRANAS reguladores caudal robots |  | membranas regulador DEVILBISS | HGB-55-K | Ángel | 8 | 29.876 | 239.008 | 2017-05-31 | SistemCar |  | S12 | 2017-06-01 | 2017-06-09 |  | Si | 2017
mejora | montar proteccion en balancelas maquina pion | ibarra | 9048 | maquina de colocar pion | Ángel | 1 | 350 | 350 | 2017-05-31 | ibarra | REALIZADO | S12 | 2017-07-03 | 2017-07-06 |  | Si | 2017
consumibles Fábrica | nanovanne 2v temoin orange | sames | 1510004 | 222 | Ángel | 2 | 370.18 | 740.36 | 2017-05-31 | Sames |  | S12 | 2017-06-01 | 2017-06-09 |  | Si | 2017
consumibles Fábrica | RECAMBIOS LINEA |  | 860PPV030NLL | 860PPV030NLL L MT. CEPILLO STRIP N.8 PP | Ángel | 18 | 16.2 | 291.6 | 2017-05-31 | Abina |  | S12 | 2017-06-01 | 2017-06-09 |  | Si | 2017
consumibles Fábrica | recambios pistolas |  | 120004404004 | Pomtavas | Ángel | 4 | 276.644 | 1106.576 | 2017-05-31 | SistemCar |  | S12 | 2017-06-01 | 2017-06-09 |  | Si | 2017
consumibles Fábrica | recambios pistolas |  |  | AGMDPRO-8-K5 ( 5 PACKS) | Ángel | 2 | 125.51 | 251.02 | 2017-05-31 | SistemCar |  | S12 | 2017-06-01 | 2017-06-09 |  | Si | 2017
consumibles Fábrica | recambios pistolas |  |  | AGMDPRO-102-TE40 AIRCAP | Ángel | 2 | 99.33 | 198.66 | 2017-05-31 | SistemCar |  | S12 | 2017-06-01 | 2017-06-09 |  | Si | 2017
consumibles Fábrica | recambios pistolas |  |  | AGMDPRO-205-14 FLUID NOZZE 1,4 | Ángel | 4 | 70.46 | 281.84 | 2017-05-31 | SistemCar |  | S12 | 2017-06-01 | 2017-06-09 |  | Si | 2017
consumibles Fábrica | recambios pistolas |  |  | AGMDPRO-301-12-K FLUID NEEDLE | Ángel | 4 | 53.59 | 214.36 | 2017-05-31 | SistemCar |  | S12 | 2017-06-01 | 2017-06-09 |  | Si | 2017
consumibles Fábrica | robots | Sames | 9100000876 | BOL MAGNETICO 50 EC 9100000876 | Ángel | 1 | 2084.96 | 2084.96 | 2017-05-31 | Sames |  | S12 | 2017-06-01 | 2017-06-09 |  | Si | 2017
consumibles Fábrica | rodamientos ruedas carros linea |  | 6203-C-2HRS | 6203-2RSR-C3 RODAMIENTO RIGIDO | Ángel | 16 | 2.93 | 146.5 | 2017-05-31 | Abina |  | S12 | 2017-06-01 | 2017-06-09 |  | Si | 2017
consumibles Fábrica | Serpetin para mezcladoras de pintura |  | PMS-08-16-125B | Serpentines Azules , elementos mezclador | Ángel | 20 | 3.35 | 67 | 2017-05-31 | Sistemcar |  | S12 | 2017-06-01 | 2017-06-09 |  | Si | 2017
consumibles Fábrica | soportes ruedas giratorio |  | 421795 GH-LER-100x45-070-13 | 421795 GH-LER-100x45-070-13soportes ruedas | Ángel | 5 | 10.23 | 153.45 | 2017-05-31 | abina |  | S12 | 2017-06-01 | 2017-06-09 |  | Si | 2017
Epic's | zapatos proteccion | COFRA | 0147OWENS | ZAPATOS COFRA OWENS S1P TALLA 40 | Yolanda | 1 | 31.98 | 31.98 | 2017-05-31 | Solvan |  | S12 | 2017-06-01 | 2017-06-09 |  | Si | 2017
curativo | robots | Sames | 9100000876 | BOL MAGNETICO 50 EC 9100000876 | Ángel | 1 | 2084.96 | 2084.96 | 2017-06-01 | Sames |  | S12 | 2017-06-08 | 2017-06-15 |  | Si | 2017
curativo | turbina bol robots | sames | 910000295 | TURBINA PAM 607 S 6 BTM/PL910000295 | Ángel | 1 | 7603.63 | 7603.63 | 2017-06-01 | Sames |  | S12 | 2017-05-15 |  |  | Si | 2017
Curativo | Pistolas Devilbiss | devilbiss | AGMDPRO-405-K | NEEDLE SPRING ASSEMBLY | T.Cantenys | 5 | 37.65 | 188.25 | 2017-06-02 | SistemCar |  | S12 | 2017-06-08 | 2017-06-09 |  | Si | 2017
consumibles | pasadores elasticos |  | pasadores elasticos de 6mm de diametro por 20mm largo |  | ivan | 20 | 0.05 | 1 | 2017-06-05 | Jorba Sola |  | S12 | 2017-06-21 | 2017-06-26 |  | Si | 2017
mejora | teflonar carga nordson pip2. para recambio | fisa |  | OFERTA RECUBRIMIENTO (teflonar según oferta ) | Ángel | 1 | 90 | 90 | 2017-06-05 | Fisa |  | S12 | 2017-06-12 | 2017-06-26 |  | Si | 2017
stock almacen | tubo poliuretano azul 4x2,5 | legris | 1025U08 04 | TUBO POLIURETANO FLEXIBLE 4 x 2,5 (25m) azul | Ángel | 2 |  |  | 2019-10-14 | Hineutra | stock almacen | S42 | 2019-10-16 | 2019-10-24 |  | sI | 2019
consumibles | Tubo poliuretano azul 8X5,5 Consumibles perifericas y linea | legris | 1025U08 04 | TUBO POLIURETANO FLEXIBLE 8 x 5,5 (25m) azul | Jordi | 3 |  |  | 2020-09-02 | Hineutra | Consumibles | S37 | 2020-09-10 | 2020-09-21 |  | SI | 2020
Curativo | Pistolas Devilbiss | devilbiss | AGMDPRO-205-14-k | Fluid Tip 1.4 mm CONV (AGMD) | T.Cantenys | 4 | 77.01 | 308.04 | 2017-06-06 | SistemCar |  | S12 | 2017-06-08 | 2017-06-09 |  | Si | 2017
curativo | reparar calentador | bartroli |  | raparar calentador agua lavabo mujeres según prespuesto | Ángel | 1 | 230.88 | 230.88 | 2017-06-06 | Bartroli |  | S12 | 2017-06-08 | 2017-06-26 |  | Si | 2017
Curativo |  |  |  | DEPOSITO DE RESINA | Ángel | 1 | 60 | 60 | 2017-06-06 | Grup BN |  | S12 | 2017-06-08 | 2017-06-09 |  | Si | 2017
Consumibles | Consumibles fábrica | Legris | 1025U08 04 | TUBO POLIURETANO FLEXIBLE AZUL, EN ROLLOS DE 25 M | Luis | 2 |  |  | 2022-04-26 | Hineutra | Consumibles | S18 | 2022-05-04 | 2022-05-16 |  | SI | 2022
preventivo | tubo poliuretano azul. | ParKER | 1025U10 04 | tubo poliamida D-10 x 7 azul 25 metros | Ángel | 1 | 42.43 | 42.43 | 2019-11-21 | Hineutra | preventivo | S49 | 2019-12-04 | 2019-12-05 |  | SI | 2019
Curativo | Bomba Husky 716 | Graco | 194246 | Cover Air, Band Clamped | T.Cantenys | 4 | 39 | 156 | 2017-06-07 | SistemCar |  | S12 | 2017-06-21 | 2017-06-26 |  | Si | 2017
curativo | arandela cierre bomba aro | aro | 77432 | arandela bomba aro | Luis | 4 | 20.27 | 81.08 | 2017-06-08 | autotecno |  | S12 | 2017-06-21 | 2017-06-26 |  | Si | 2017
CURATIVO | BOMBA GRACO HUSKY 716 | GRACO | 108808 | RETEN | Luis | 11 | 6.96 | 76.56 | 2017-06-08 | SistemCar |  | S12 | 2017-06-21 | 2017-06-26 |  | Si | 2017
CURATIVO | BOMBA GRACO HUSKY 716 | GRACO | 108839 | DIAFRAGMA TEFLON | Luis | 3 | 125.6 | 376.8 | 2017-06-08 | SistemCar |  | S12 | 2017-06-21 | 2017-06-26 |  | Si | 2017
CURATIVO | BOMBA GRACO HUSKY 716 | GRACO | 112913 | TUERCA, hex; 3/8–16; acero inox. | Luis | 24 | 4.13 | 99.12 | 2017-06-08 | SistemCar |  | S12 | 2017-06-21 | 2017-06-26 |  | Si | 2017
CURATIVO | BOMBA GRACO HUSKY 716 | GRACO | 183542 | DIAFRAGMA POLIURETANO | Luis | 1 | 22.4 | 22.4 | 2017-06-08 | SistemCar |  | S12 | 2017-06-21 | 2017-06-26 |  | Si | 2017
CURATIVO | BOMBA GRACO HUSKY 716 | GRACO | REPAIR KIT 241657 | REPARACION BOMBA HUSKY | Luis | 2 | 62.4 | 124.8 | 2017-06-08 | SistemCar |  | S12 | 2017-06-21 | 2017-06-26 |  | Si | 2017
CURATIVO | BOMBA GRACO HUSKY 716 | GRACO | REPAIR KIT D05331 | REPARACION BOMBA HUSKY | Luis | 1 | 351.2 | 351.2 | 2017-06-08 | SistemCar |  | S12 | 2017-06-21 | 2017-06-26 |  | Si | 2017
CURATIVO | BOMBA GRACO HUSKY 716 | GRACO | REPAIR KIT D05331 | REPARACION BOMBA HUSKY | Luis | 1 | 351.2 | 351.2 | 2017-06-08 | SistemCar |  | S12 | 2017-07-03 | 2017-07-06 |  | Si | 2017
Curativo | BOMBA GRACO HUSKY 717 | GRACO | 194269 | Plate | T.Cantenys | 2 | 15 | 30 | 2017-06-08 | SistemCar |  | S12 | 2017-06-21 | 2017-06-26 |  | Si | 2017
Taller | Llave de cadena para tubo | RS Amidata | 667-3358 | Llave de cadena para desmontar bomba bfb | Rafa | 1 | 25.51 | 25.51 | 2017-06-08 | Rs Amidata |  | S12 | 2017-06-21 | 2017-06-26 |  | Si | 2017
Curativo | Recambio primera necesidad | Graco | REPAIR KIT D05331 | Kit Service 715 | T.Cantenys | 2 | 339 | 678 | 2017-06-08 | SistemCar |  | S12 | 2017-06-21 | 2017-06-26 |  | Si | 2017
Epic's | Filtros mascaras | 3M | 287-2677 | Filtro | T.Cantenys | 1 | 48.64 | 48.64 | 2017-06-09 | Rs Amidata |  | S12 | 2017-06-21 | 2017-06-26 |  | Si | 2017
Curativo | sustituir aire acondicionado despacho altillo logistica / calidad | llanes | 353 | split hotachi RQ0218 5 kw según presupuesto 353 | Ángel | 1 | 1300 | 1300 | 2017-06-09 | llanes |  | S12 |  | 2017-09-09 |  | Si | 2017
curativo | reparacion curvas salida gira bastidores, entrada grupo arrastre flameado y entrada horno secado pw | talferco | presupuesto 17/141 | REPARACIÓ CURVES según presupuesto 17/141 | Ángel | 1 | 940 | 940 | 2017-06-12 | Talferco |  | S12 | 2017-06-21 | 2017-06-26 |  | Si | 2017
curativo | reparacion valvula ERM de gas. | grisergas | Oferta núm. 7540 | reparacion valvula ERM. Oferta núm. 7540 | Ángel | 1 | 845 | 845 | 2017-06-12 | grisergas |  | S12 | 2017-06-12 | 2017-06-26 |  | Si | 2017
herramientas | Bolsa porta herramientas | Ptechnic | 134-0439 | Bolso para herramientas Ptechnic, Poliéster, 350mm x 50mm x 310mm | Hector | 2 | 32.49 | 64.98 | 2017-06-13 | Rs Amidata |  | S12 | 2017-06-21 | 2017-06-26 |  | Si | 2017
curativo | BOMBAS TRITON 3:1 SALA DE MEZCLAS | GRACO | 243152 | KIT REPARACION MEMBRANAS | Luis | 2 | 306.75 | 613.5 | 2017-06-13 | SistemCar |  | S12 | 2017-06-21 | 2017-06-26 |  | Si | 2017
CURATIVO | BOMBAS TRITON 3:1 SALA DE MEZCLAS | GRACO | 243152 | KIT REPARACION MEMBRANAS | Luis | 2 | 306.75 | 613.5 | 2017-06-13 | SistemCar |  | S12 | 2017-07-03 | 2017-07-06 |  | Si | 2017
curativo | BOMBAS TRITON 3:1 SALA DE MEZCLAS | GRACO | 243153 | KIT REPARACION VALVULA DE AIRE | Luis | 4 | 136.5 | 546 | 2017-06-13 | SistemCar |  | S12 | 2017-06-21 | 2017-09-09 |  | Si | 2017
curativo | BOMBAS TRITON 3:1 SALA DE MEZCLAS | GRACO | 243154 | KIT REPARACION VALVULA RETENCION ESFERICA | Luis | 2 | 215.25 | 430.5 | 2017-06-13 | SistemCar |  | S12 | 2017-06-21 | 2017-06-26 |  | Si | 2017
curativo | BOMBAS TRITON 3:1 SALA DE MEZCLAS | GRACO | 243155 | KIT REPARACION JUNTA CILINDRO | Luis | 4 | 24 | 96 | 2017-06-13 | SistemCar |  | S12 | 2017-06-21 | 2017-06-26 |  | Si | 2017
curativo | BOMBAS TRITON 3:1 SALA DE MEZCLAS | GRACO | 15A010 | TAPA DE FLUIDO | Luis | 2 | 478.5 | 957 | 2017-06-13 | SistemCar |  | S12 | 2017-06-21 | 2017-06-26 |  | Si | 2017
preventivo | tubo poliuretano azul. | ParKER | 1025U10 04 | tubo poliamida D-10 x 7 azul 25 metros | Ángel | 1 | 42.43 | 42.43 | 2019-11-21 | Hineutra | preventivo | S49 | 2019-12-04 | 2019-12-05 |  | SI | 2019
Curativo | PW |  |  | Cambio de tramo recto salida PW | Ángel | 1 | 923.7 | 923.7 | 2017-06-14 | Talferco |  | S12 | 2017-07-03 | 2017-07-06 |  | Si | 2017
curativo | robots | Sames | 9100000876 | BOL MAGNETICO 50 EC 9100000876 | Ángel | 1 | 2084.96 | 2084.96 | 2017-06-14 | Sames |  | S12 | 2017-06-14 | 2017-06-14 |  | Si | 2017
Almacen |  |  | 933IXA20100070 | 933IXA20100070 TORNILLO DIN-933- M-10X70 INOX | Ángel | 50 | 0.3 | 15 | 2017-06-14 | Muntada |  | S12 | 2017-06-21 | 2017-06-26 |  | Si | 2017
Almacen |  |  | 985IXA20100010 | 985IXA20100010 TORNILLO DIN-985- M-10 INOX | Ángel | 50 | 0.08 | 4 | 2017-06-14 | Muntada |  | S12 | 2017-06-21 | 2017-06-26 |  | Si | 2017
curativo | turbina bol robots | sames | 910000295 | TURBINA PAM 607 S 6 BTM/PL910000295 | Ángel | 1 | 7603.63 | 7603.63 | 2017-06-15 | Sames |  | S12 | 2017-05-15 |  |  | Si | 2017
curativo | Iluminación | Sylvania | F58W / 840 | Fluorescente Sylvania F58W/840 Cool White De Luxe | T.Cantenys | 1 | 70.61 | 70.61 | 2017-06-16 | Electro-stocks |  | S12 | 2017-06-21 | 2017-06-26 |  | Si | 2017
Preventivo | Mezcladores |  | PMS-08-16-125B | Mezclador | T.Cantenys | 30 | 3.35 | 100.5 | 2017-06-18 | SistemCar |  | S12 | 2017-06-21 | 2017-06-26 |  | Si | 2017
curativo | cambiar eje turbina extraccion aire cabinas |  | 18811 | cambiar eje turbinas extraccion aire cabinas según presupueso 18811 | Ángel | 1 | 1864.8 | 1864.8 | 2017-06-19 | Rs Amidata | PERIODICIDAD MENSUAL | S12 | 2017-07-03 |  |  | Si | 2017
CURATIVO | FLOYET |  |  | reparacion floyet | Ángel | 1 | 536 | 536 | 2017-06-19 | T.Ibarra |  | S12 | 2017-06-21 | 2017-06-26 |  | Si | 2017
mejora | montar sistema alineacion rotametro cortina aclarado pw |  | presupuesto 9055 | montar sistema alineacion rotametro cortina aclarado pw | Ángel | 1 | 175 | 175 | 2017-06-19 | T.Ibarra | falta validacion de trabajo angel | S12 | 2017-06-21 | 2017-06-26 |  | Si | 2017
mejora | sensor punto de rocio para salida compresor LENTO( instalacion aparte ) |  | Presupusto 9010944 | SONDA PUNTO DE ROCIO SD11 CON CAMARA Y CABLE + UD02 | Ángel | 1 | 1087 | 1087 | 2017-06-19 | Rs Amidata |  | S12 | 2017-07-03 | 2017-07-06 |  | Si | 2017
stock almacen | tornillos marcados en amarillo (el resto de lo marcado ) |  |  | tornillos marcados en amarillo (el resto de lo marcado ) | Ángel | 1 | 350 | 350 | 2017-06-19 | muntada | consumibles Taller | S12 | 2018-03-16 | 2018-03-22 |  | Si | 2017
Preventivo | Plasmatreat | Plasmatreat | 32011 | Boquilla Plasma | T.Cantenys | 10 | 36.58 | 365.8 | 2017-06-20 | Plasmatreat |  | S12 | 2017-06-21 | 2017-06-26 |  | Si | 2017
|  |  |  | DIFERENCIA DE PRECIO IPROS + PORTES | Ángel | 1 | 117 | 117 | 2017-06-20 | ipros |  | S12 | 2017-06-21 | 2017-06-26 |  | Si | 2017
CURATIVO |  |  |  | CAMBIAR PRESOSTATO DE CONTROL DEL VENTILADOR SECADOR | Ángel | 1 | 62.3 | 62.3 | 2017-06-20 | Rs Amidata |  | S12 | 2017-06-21 | 2017-06-26 |  | Si | 2017
|  |  |  | MONTAR CHAPA MONTECARGAS | Ángel | 1 | 553 | 553 | 2017-06-20 | T.Ibarra |  | S12 | 2017-06-21 | 2017-06-26 |  | Si | 2017
CURATIVO | BOMBAS TRITON 3:1 SALA DE MEZCLAS | GRACO | 15A038 | Pistón | T.Cantenys | 3 | 102.75 | 308.25 | 2017-06-21 | SistemCar |  | S12 | 2017-07-03 | 2017-07-06 |  | Si | 2017
CURATIVO | BFB | Contrinex | DW-AD-503-C8 Contrinex | Detector Inductivo 8x8x3mm + PORTES | T.Cantenys | 1 | 96.22 | 96.22 | 2017-06-22 | Intertronic |  | S12 | 2017-07-03 | 2017-07-06 |  | Si | 2017
EPIS Técnicos | Guantes trabajos taller y linea | Ansell | 863-4064 | Guantes de nitrilo, 100 guantes, Negro, Talla L | Luis | 2 | 24.62 | 49.24 | 2017-06-22 | Rs Amidata |  | S12 | 2017-07-03 | 2017-07-06 |  | Si | 2017
curativo | detector presencia columna SICK | SICK | 1051207 | IME08-02BPOZC0S PNP, Sn:2mm, enrasado, NC, conector M12. según presuesto nº 7003556 | Ángel | 4 | 33.33 | 133.32 | 2017-06-26 | tecnical |  | S12 | 2017-07-03 | 2017-07-06 |  | Si | 2017
Consumibles taller |  | Unex | 2221-0 | Bridas Unex | Luis | 400 | 0.01 | 4 | 2017-06-27 | Electro-stocks |  | S12 | 2017-07-03 | 2017-07-06 |  | Si | 2017
Consumibles taller |  | Unex | 2235-0 | Bridas Unex | Luis | 400 | 0.02 | 8 | 2017-06-27 | Electro-stocks |  | S12 | 2017-07-03 | 2017-07-06 |  | Si | 2017
Consumibles taller |  | Unex | 2237-0 | Bridas Unex | Luis | 400 | 0.03 | 12 | 2017-06-27 | Electro-stocks |  | S12 | 2017-07-03 | 2017-07-06 |  | Si | 2017
Consumibles taller |  | Unex | 2273-0 | Bridas Unex | Luis | 400 | 0.1 | 40 | 2017-06-27 | Electro-stocks |  | S12 | 2017-07-03 | 2017-07-06 |  | Si | 2017
curativo | material a cambiar por termografia | SCHNEIDER | A9N61503 | INT.AUT.ESPECIAL C60H-DC 250VCC 1P 3A | Ángel | 1 | 45.49 | 45.49 | 2017-06-28 | Rs Amidata |  | S12 | 2017-07-03 | 2017-07-06 |  | Si | 2017
curativo | material a cambiar por termografia | Schneider | LC1D80P7 | CONT 80A 1NA/1NC 230V 50/60HZ | Ángel | 1 | 254.9 | 254.9 | 2017-06-28 | Rs Amidata |  | S12 | 2017-07-03 | 2017-07-06 |  | Si | 2017
curativo | material a cambiar por termografia | SCHNEIDER | A9C20833 | CONTACTOR ICT 25A 3NA 230/240V CA | Ángel | 1 | 37.11 | 37.11 | 2017-06-28 | tecnical |  | S12 | 2017-07-03 | 2017-07-06 |  | Si | 2017
curativo | material a cambiar por termografia | SCHNEIDER | A9N61501 | INT.AUT.ESPECIAL C60H-DC 250VCC 1P 1A | Ángel | 1 | 45.49 | 45.49 | 2017-06-28 | tecnical |  | S12 | 2017-07-03 | 2017-07-06 |  | Si | 2017
curativo | material a cambiar por termografia | FERRAZ SHA | X305023D | BASE PORTAFUS.10x38 MODULOSTAR CMS103 | Ángel | 3 | 8.95 | 26.85 | 2017-06-28 | tecnical |  | S12 | 2017-07-03 | 2017-07-06 |  | Si | 2017
curativo | material a cambiar por termografia | SCHNEIDER | A9E18073 | CONMUTADOR ISSW CM 3 POS.1 CTO.20A 250V | Ángel | 1 | 14.01 | 14.01 | 2017-06-28 | tecnical |  | S12 | 2017-07-03 | 2017-07-06 |  | Si | 2017
curativo | material a cambiar por termografia | SCHNEIDER | GV2ME05 | DISYUNT.MAGNETOTERMICO 0,63-1A | Ángel | 1 | 45.49 | 45.49 | 2017-06-28 | tecnical |  | S12 | 2017-07-03 | 2017-07-06 |  | Si | 2017
stock almacen | material recambio bandeau J87 nueva | IFM | EBC056 | ZDO8F04HMSS0005H10 Sistemas de conexión | Ángel | 1 | 115.73 | 115.73 | 2017-06-28 | Rs Amidata |  | S12 | 2017-07-03 | 2017-07-06 |  | Si | 2017
CURATIVO | Válvulas Graco | Graco | 180596 | Ball Seat | T.Cantenys | 10 | 7.5 | 75 | 2017-06-28 | SistemCar |  | S12 | 2017-07-03 | 2017-07-06 |  | Si | 2017
CURATIVO | MAQUINA NORDSON BFB | NORDSON | 274179 | Applicator-to-hose (codo 45º) | LUIS | 2 | 45.31 | 90.62 | 2017-06-29 | Nordson |  | S12 | 2017-07-03 | 2017-07-06 |  | Si | 2017
CURATIVO | MAQUINA NORDSON BFB | NORDSON | 274180 | Applicator-to-hose (codo 90º) | LUIS | 2 | 59.29 | 118.58 | 2017-06-29 | Nordson |  | S12 | 2017-07-03 | 2017-07-06 |  | Si | 2017
CURATIVO | MAQUINA NORDSON BFB | NORDSON | 945032 | O-RING VITON 3/8 IN TUBE | LUIS | 6 | 2.9 | 17.4 | 2017-06-29 | Nordson |  | S12 | 2017-07-03 | 2017-07-06 |  | Si | 2017
Curativo | Reparación fuga de cola BFB | NORDSON | 8531861 BCS-SURA-03201ACATBA4A1AG91 | SURA-032-01-A-CA-T Cabezal pistola Nordson | Luis | 1 | 1680.87 | 1680.87 | 2017-06-29 | Nordson |  | S12 | 2017-07-06 | 2017-07-11 |  | Si | 2017
curativo | sanear y pintar interior grupo aporte. Este verano. |  |  | Sanear y pintar en zona de grupo de aporte y salas contiguas , las paredes oxidadas y protecciones en mal estado. Según presupuesto. nº 60- 2017 | Ángel | 1 | 620 | 620 | 2017-06-29 | santi pintor |  | S12 | 2017-07-03 | 2017-07-06 |  | Si | 2017
consumibles Fábrica | aditivacion depuradora | BLAUTEC | ADIC RO-10 ANTINCRUSTANT MEMBRANES OI | ADIC RO-10 ANTINCRUSTANT MEMBRANES OI 25LTS | Ángel | 1 | 159.17 | 159.17 | 2017-07-01 | blautec |  | S12 | 2017-07-03 | 2017-07-06 |  | Si | 2017
consumibles Fábrica | aditivacion depuradora | EMINFOR | Aquicir 3208 | Aquicir 3208 | Ángel | 64 | 6.98 | 446.72 | 2017-07-01 | Eminfor |  | S12 | 2017-07-03 | 2017-07-06 |  | Si | 2017
consumibles Fábrica | aditivacion depuradora | EMINFOR | HIPOCLORITO 15% ADITIVO | HIPOCLORITO 15% ADITIVO | Ángel | 32 | 1 | 32 | 2017-07-01 | Eminfor |  | S12 | 2017-07-03 | 2017-07-06 |  | Si | 2017
consumibles Fábrica | aditivos balsa |  | X89460000 | X89460000 MECAPLAST FPD | Ángel | 1 | 4275 | 4275 | 2017-07-01 | Cromogenia |  | S12 | 2017-07-03 | 2017-07-06 |  | Si | 2017
consumibles Fábrica | engrase manual comboy |  | 1053021 | 1053021 SLIPPERY-SPRAY 520 ML | Ángel | 48 | 10.77 | 516.96 | 2017-07-01 | Celen quimica |  | S12 | 2017-07-03 | 2017-07-06 |  | Si | 2017
consumibles Fábrica | MENBRANAS reguladores caudal robots |  | membranas regulador DEVILBISS | HGB-424 | Ángel | 5 | 55.21 | 276.05 | 2017-07-01 | SistemCar |  | S12 | 2017-07-03 | 2017-07-06 |  | Si | 2017
consumibles Fábrica | MENBRANAS reguladores caudal robots |  | membranas regulador DEVILBISS | HGB-422 | Ángel | 12 | 57.13 | 685.56 | 2017-07-01 | SistemCar |  | S12 | 2017-07-03 | 2017-07-06 |  | Si | 2017
consumibles Fábrica | MENBRANAS reguladores caudal robots |  | membranas regulador DEVILBISS | HGB-55-K | Ángel | 5 | 29.876 | 149.38 | 2017-07-01 | SistemCar |  | S12 | 2017-07-03 | 2017-07-06 |  | Si | 2017
consumibles Fábrica | nanovanne 2v temoin orange | sames | 1510004 | Nanovalvulas | Ángel | 2 | 370.18 | 740.36 | 2017-07-01 | Sames |  | S12 | 2017-07-03 | 2017-07-06 |  | Si | 2017
consumibles Fábrica | RECAMBIOS LINEA |  | 860PPV030NLL | 860PPV030NLL L MT. CEPILLO STRIP N.8 PP | Ángel | 75 | 16.34 | 1225.5 | 2017-07-01 | Abina |  | S12 | 2017-07-03 | 2017-07-06 |  | Si | 2017
consumibles Fábrica | recambios pistolas |  | agujas 1,2 y 1,4 | AGMDPRO-301-12-K FLUID NEEDLE | Ángel | 4 | 53.59 | 214.36 | 2017-07-01 | SistemCar |  | S12 | 2017-07-03 | 2017-07-06 |  | Si | 2017
consumibles Fábrica | recambios pistolas |  | cabezal te40 | AGMDPRO-102-TE40 AIRCAP | Ángel | 1 | 99.33 | 99.33 | 2017-07-01 | SistemCar |  | S12 | 2017-07-03 | 2017-07-06 |  | Si | 2017
consumibles Fábrica | recambios pistolas |  | pico fluido te40 | AGMDPRO-205-14 FLUID NOZZE 1,4 | Ángel | 1 | 70.46 | 70.46 | 2017-07-01 | SistemCar |  | S12 | 2017-07-03 | 2017-07-06 |  | Si | 2017
consumibles Fábrica |  |  | 120004404004 | Pomtavas | Ángel | 4 | 276.644 | 1106.576 | 2017-07-01 | SistemCar |  | S12 | 2017-07-03 | 2017-07-06 |  | Si | 2017
curativo | conector lector infrarojos | RoHS | 787-3915 | DB9 macho | Carles | 5 | 0.59 | 2.95 | 2017-07-04 | Rs Amidata |  | S12 | 2017-07-06 | 2017-07-11 |  | Si | 2017
curativo | pistola cola pip2 | NORDSON | 1052927 | Kit, Module, Solid Blue A | T.Cantenys | 1 | 290.26 | 290.26 | 2017-07-05 | Nordson |  | S12 | 2017-07-06 | 2017-07-11 |  | Si | 2017
curativo | tubo anaconda plasma BFB. | Plasmatreat | presupuesto nº 111128 | 23896 EMV-hose incl. fittings 4m 22243 anti-kink, with spring at the plasma jet and protective sleeve | Ángel | 1 | 1256.29 | 1256.29 | 2017-07-05 | Plasmatreat |  | S12 | 2017-07-06 | 2017-07-11 |  | Si | 2017
Curativos | PIP 2 | BAUMER | MY COM E75/80 | Sensor NC utiles PIP | Luis | 3 | 194.96 | 584.88 | 2017-07-07 | Tecnical |  | S12 | 2017-09-08 | 2017-09-14 |  | Si | 2017
Curativos | PIP 2 | BAUMER | MY COM E75/80 | Sensor NC utiles PIP | Luis | 3 | 194.96 | 584.88 | 2017-07-07 | tecnical |  | S12 | 2017-07-13 | 2017-07-17 |  | Si | 2017
Curativo | Bol Sames | Sames | 1510004 | Nanoválvula | T.Cantenys | 2 | 370.18 | 740.36 | 2017-07-10 | Sames |  | S12 | 2017-07-21 | 2017-07-24 |  | Si | 2017
Curativo | Robots Fanuc R-J3iB Linea + Teach | FANUC | A66L-2050-0010#A | PCMCIA CABLE | Luis | 2 | 48 | 96 | 2017-07-10 | Fanuc |  | S12 | 2017-07-13 | 2017-07-17 |  | Si | 2017
Curativo | Turbina | Sames | 739980 | Disco de alabes | Rafa | 1 | 791.82 | 791.82 | 2017-07-10 | Sames |  | S12 | 2017-07-13 | 2017-07-17 |  | Si | 2017
Protección |  | 3M | 190-5877 | Tapones protección oidos | T.Cantenys | 1 | 26.98 | 26.98 | 2017-07-11 | Rs Amidata |  | S12 | 2017-07-21 | 2017-07-24 |  | Si | 2017
|  |  |  | PORTES URGENTES S / COMANDA 4500314564 | Ángel | 1 | 85 | 85 | 2017-07-11 | SistemCar |  | S12 | 2017-07-13 | 2017-07-17 |  | Si | 2017
curativo | Recambio Pion | Murr Elektronik | 8000-88060-0000000 | Conector 8 vias 3polos Murr Elektronik | T.Cantenys | 1 | 60.18 | 60.18 | 2017-07-12 | Tecnical |  | S12 | 2017-07-21 | 2017-07-24 |  | Si | 2017
curativo | robots | Sames | 9100000876 | BOL MAGNETICO 50 EC 9100000876 | Ángel | 1 | 2084.96 | 2084.96 | 2017-07-12 | Sames |  | S12 | 2017-07-13 | 2017-07-17 |  | Si | 2017
curativo | transductor presion ipc | ENDRESS&HAUSER | PMP131-A1B01A1S | TRANSDUCTOR DE PRESSIÓ ENDRESS&HAUSER | Ángel | 1 | 254.29 | 254.29 | 2017-07-12 | tecnical |  | S12 | 2017-09-20 | 2017-09-29 |  | Si | 2017
Curativo | turbina bol robots | sames | 9100000295 | TURBINA PAM 607 S 6 BTM/PL910000295 | Ángel | 1 | 7603.83 | 7603.83 | 2017-07-12 | Sames |  | S12 | 2017-07-13 | 2017-07-17 |  | Si | 2017
Stock almacen | Juntas Bol | sames | J3STKL005 | Juntas | Rafa | 10 | 24.19 | 241.9 | 2017-07-13 | sames |  | S12 | 2017-07-13 | 2017-07-17 |  | Si | 2017
stock almacen | Juntas Bol | sames | J3STKL035 | Juntas | Rafa | 10 | 26.83 | 268.3 | 2017-07-13 | sames |  | S12 | 2017-07-13 | 2017-07-17 |  | Si | 2017
CURATIVO | PW | MESEL S | MESEL S | MESEL SONDA PT100 Varilla 280mm,Diámetro 8mm,Rosca | Ángel | 1 | 123.8 | 123.8 | 2017-07-13 | TECNICAL |  | S12 | 2017-07-13 | 2017-07-17 |  | Si | 2017
curativo | robots | sames | 851488 | Capteur Microphonique | T.Cantenys | 1 | 300.46 | 300.46 | 2017-07-13 | Sames |  | S12 | 2017-07-21 | 2017-07-24 |  | Si | 2017
Consumibles | tubo poliuretano azul. | ParKER | 1025U10 04 | tubo poliamida D-10 x 7 azul 25 metros | Jordi | 3 |  |  | 2020-09-02 | Hineutra | Consumibles | S37 | 2020-09-10 | 2020-09-21 |  | SI | 2020
Consumibles | Consumibles fábrica | Legris | 1025U10 04 | TUBO POLIURETANO FLEXIBLE AZUL, EN ROLLOS DE 25 M | Luis | 2 |  |  | 2022-04-26 | Hineutra | Consumibles | S18 | 2022-05-04 | 2022-05-16 |  | SI | 2022
stock almacen | util J87 Branson, sensor de presencia pieza | Leuze electronic | HRTL 3B/66.C2-S8 | sensor fotoelectrico util J87, part number: 50114582 - Sensor con supresión de fondo | Carles | 1 | 483.41 | 483.41 | 2017-07-14 | tecnical |  | S12 | 2017-07-21 | 2017-07-24 |  | Si | 2017
bfb | Bomba dopag BFB |  | anillo seiger interior 30x1.2 | anillo seiger 30 x1.2 | ivan | 10 |  | 0 | 2017-07-17 | Jorba Sola | consumibles Fábrica | S12 |  |  |  | Si | 2017
Almacen | Cebador florescentes tipo S2 4-22w |  | S2 | Cebador florescentes tipo S2 4-22w | Juanan | 20 |  |  | 2017-07-17 | Electro-stocks |  | S12 | 2017-08-28 | 2017-08-31 |  | Si | 2017
curativo | fuente de alimentacion cambiada en pw | siemens | 6EP1333-2BA20 | SITOP Smart 120W, 24V 5A | Ángel | 1 | 79.79 | 79.79 | 2017-07-17 | tecnical |  | S12 | 2017-07-21 |  |  | Si | 2017
preventivo | reparacion motor turbina aporte grupo de aporte. | viladoms | PRESUPUESTO Nº 1 7291 | PRESUPUESTO EN REPARAR MOTOR ABB M2CA 315 MB4 B3 DE 160 KW A 1486 RPM 380/660 V Nº 3425270 | Ángel | 1 | 1895.32 | 1895.32 | 2017-07-17 | Viladoms | PERIODICIDAD MENSUAL | S12 | 2017-07-24 | 2017-07-24 |  | Si | 2017
curativo | Robots elestroestáticos | Sames | 1511343 | UHT 153 CABLE BT ROBOT. AVEC PO | Ángel | 1 | 3867.8 | 3867.8 | 2017-07-17 | sames |  | S12 | 2017-07-21 | 2017-07-24 |  | Si | 2017
curativo | sonotrodo FR 20140234 R BN 491530 R soldadura deflector E3. lado derecho | Branson | BN 491530 FR 20140234 | sonotrodo FR 20140234 R BN 491530 R soldadura deflector E3. lado derecho | Ángel | 1 | 2860 | 2860 | 2017-07-17 | EMERSON |  | S12 | 2017-07-21 | 2017-07-24 |  | Si | 2017
Almacen | Tornillo hexagonal M10x60 inoxidable |  |  | TORNILLO DIN-933- M-10X60 INOX | Hector | 40 | 0.3 | 12 | 2017-07-17 | Muntada |  | S35 |  |  |  | Si | 2017
consumibles Fábrica | aditivacion depuradora | EMINFOR | Aquicir 3208 | Aquicir 3208 | Ángel | 90 | 6.98 | 349 | 2017-07-18 | Eminfor |  | S12 | 2017-07-21 | 2017-07-24 |  | Si | 2017
consumibles Fábrica | aditivacion depuradora | EMINFOR | HIPOCLORITO 15% ADITIVO | HIPOCLORITO 15% ADITIVO | Ángel | 64 | 1 | 32 | 2017-07-18 | Eminfor |  | S12 | 2017-07-21 | 2017-07-24 |  | Si | 2017
consumibles Fábrica | aditivos balsa |  | X89460000 | X89460000 MECAPLAST FPD | Ángel | 1 | 2137.5 | 2137.5 | 2017-07-18 | Cromogenia |  | S12 | 2017-07-21 | 2017-07-24 |  | Si | 2017
mejora | alimentacion piloto aviso bastidor con fallo rebot en descarga |  |  | cable de 3 x 1,5 mm (pedido sin pedido ) 50 MTS | Ángel | 1 | 26 | 26 | 2017-07-18 | Electro-stocks |  | S12 | 2017-07-21 | 2017-07-24 |  | Si | 2017
consumibles Fábrica | BOMBAS TRITON 3:1 SALA DE MEZCLAS |  | 243152 | KIT REPARACION MEMBRANAS | Ángel | 1 | 306.75 | 306.75 | 2017-07-18 | SistemCar |  | S12 | 2017-07-21 | 2017-07-24 |  | Si | 2017
consumibles Fábrica | BOMBAS TRITON 3:1 SALA DE MEZCLAS |  | 243153 | KIT REPARACION VALVULA DE AIRE | Ángel | 1 | 136.5 | 136.5 | 2017-07-18 | SistemCar |  | S12 | 2017-07-21 | 2017-07-24 |  | Si | 2017
consumibles Fábrica | BOMBAS TRITON 3:1 SALA DE MEZCLAS |  | 243154 | KIT REPARACION VALVULA RETENCION ESFERICA | Ángel | 1 | 215.25 | 215.25 | 2017-07-18 | SistemCar |  | S12 | 2017-07-21 | 2017-07-24 |  | Si | 2017
consumibles Fábrica | BOMBAS TRITON 3:1 SALA DE MEZCLAS |  | 243155 | KIT REPARACION JUNTA CILINDRO | Ángel | 1 | 24 | 24 | 2017-07-18 | SistemCar |  | S12 | 2017-07-21 | 2017-07-24 |  | Si | 2017
preventivo | cambio anaconda |  | 1523265 | Raccord double etancheite, 2,7-4 | Luis | 4 | 215.8 | 863.2 | 2017-07-18 | sames | PERIODICIDAD MENSUAL | S12 | 2017-07-21 | 2017-07-24 |  | Si | 2017
preventivo | cambio anaconda |  | 1523266 | RACCORD DOBLE ETANCHEITE 6/8 | Luis | 10 | 272.24 | 2722.4 | 2017-07-18 | sames | PERIODICIDAD MENSUAL | S12 | 2017-07-21 | 2017-07-24 |  | Si | 2017
preventivo | cambio anaconda |  | 1523268 | RACCORD DOBLE ETANCHEITE 4/6 (Diametro 8) | Luis | 5 | 249.83 | 1249.15 | 2017-07-18 | sames | PERIODICIDAD MENSUAL | S12 | 2017-07-21 | 2017-07-24 |  | Si | 2017
consumibles Fábrica | engrase manual comboy |  | 1053021 | 1053021 SLIPPERY-SPRAY 520 ML | Ángel | 24 | 10.77 | 258.48 | 2017-07-18 | Celen quimica |  | S12 | 2017-07-21 | 2017-07-24 |  | Si | 2017
consumibles Fábrica | recambios pistolas |  | 120004404004 | Pomtavas | Ángel | 8 | 276.644 | 2213.152 | 2017-07-18 | SistemCar |  | S12 | 2017-07-21 | 2017-07-24 |  | Si | 2017
consumibles Fábrica | recambios pistolas |  | agujas 1,2 y 1,4 | AGMDPRO-301-12-K FLUID NEEDLE | Ángel | 4 | 53.59 | 214.36 | 2017-07-18 | SistemCar |  | S12 | 2017-07-21 | 2017-07-24 |  | Si | 2017
consumibles Fábrica | soportes ruedas giratorio |  | 421795 GH-LER-100x45-070-13 | 421795 GH-LER-100x45-070-13soportes ruedas | ivan | 5 | 10.23 | 51.15 | 2017-07-18 | abina |  | S12 | 2017-07-21 | 2017-07-24 |  | Si | 2017
curativo | cambio suelo balsa. | ibarra | según presupuesto 9060 | cambio suelo balsa. | Ángel | 1 | 1776 | 1776 | 2017-07-19 | ibarra | PERIODICIDAD MENSUAL | S12 | 2017-07-24 | 2017-07-24 |  | Si | 2017
EPIS Técnicos | Gafas de protección Luis | 3M | 494-9678 | Gafas de seguridad OX3000 Coverspec Antiniebla Transparente | Luis | 1 | 6.94 | 6.94 | 2017-07-20 | Rs Amidata |  | S12 | 2017-07-21 | 2017-07-24 |  | Si | 2017
Epis Técnicos | Guantes trabajos taller y linea | Ansell | 863-4061 | Guantes de nitrilo, 100 guantes, Negro, Talla M | Luis | 2 | 24.62 | 49.24 | 2017-07-20 | Rs Amidata |  | S12 | 2017-07-21 | 2017-07-24 |  | Si | 2017
Consumibles taller | herramientas taller | 3M | 237-8119 | Hoja abrasiva 3M Carburo de Silicio P1200 Súper Fino, 280 x 230mm | Luis | 1 | 16.07 | 16.07 | 2017-07-20 | Rs Amidata |  | S12 | 2017-07-21 | 2017-07-24 |  | Si | 2017
Consumibles taller | herramientas taller | 3M | 251-0795 | Almohadilla de mano abrasiva 3M, Grado Extra Fino, Súper Fino, 320 → 400, Óxido de Aluminio, long. 140mm | Luis | 1 | 31 | 31 | 2017-07-20 | Rs Amidata |  | S12 | 2017-07-21 | 2017-07-24 |  | Si | 2017
Consumibles taller | herramientas taller | Bahco | 439-6311 | Hoja de sierra de arco Bahco 300 mm Bimetal, 18; 24; 32 Dientes por Pulgada | Luis | 6 | 5.23 | 31.38 | 2017-07-20 | Rs Amidata |  | S12 | 2017-07-21 | 2017-07-24 |  | Si | 2017
Consumibles taller | herramientas taller | 3M | 619-5974 | Almohadilla de mano abrasiva 3M, Grado Súper Fino, 500 → 600, Óxido de Aluminio, long. 140mm, anch. 115mm | Luis | 1 | 31 | 31 | 2017-07-20 | Rs Amidata |  | S12 | 2017-07-21 | 2017-07-24 |  | Si | 2017
curatico para BFB | conector | RS pro | RS 877-1145 | Conector Macho Recto Montaje en Panel 4 pines, contactos Macho M12 | Carles | 3 | 10.09 | 30.27 | 2017-07-21 | Rs Amidata |  | S12 | 2017-08-24 | 2021-03-12 |  | Si | 2017
mejora | picaje para montar sensor punto de rocio | Suimaq | presupuesto: 9011305 | picaje para montar sensor punto de rocio | Ángel | 1 | 180 | 180 | 2017-07-21 | Suimaq |  | S12 | 2017-08-24 | 2017-08-28 |  | Si | 2017
EPIS Técnicos | Mascara protección | 3M | 8154164 | Mascarilla reutilizable, S, tipo Media máscara | Luis | 1 | 22.57 | 22.57 | 2017-07-22 | Rs Amidata |  | S12 | 2017-07-03 | 2017-07-06 |  | Si | 2017
mejora | cable alimentacion sensor punto de rocio. |  | 017_38669 | CABLE APANTALLADO Y TRENZADO 4X0.5 | Ángel | 1 | 17.64 | 17.64 | 2017-07-24 | Electro-stocks |  | S12 | 2017-07-21 | 2017-08-24 |  | Si | 2017
mejora | documentacion compresor linea | suimaq |  | documentacion compresor linea | Ángel | 1 | 80 | 80 | 2017-07-24 | Suimaq |  | S12 | 2017-08-24 | 2017-08-31 |  | Si | 2017
curativo | reparacion atornillador Doga ( maquina E3 ) |  | presupuesto: 7000045 | reparacion GX450PA ATORNILLADOR DOGA | Ángel | 1 | 118.65 | 118.65 | 2017-07-24 | tecnical |  | S12 | 2017-08-24 | 2017-08-31 |  | Si | 2017
curativo | tornillos allen M2 y tuercas autoblocantes sujecion guia bandeau J87 |  | presupuesto: 1701489 | 50 TORNILLOS ALLEN D912 M02X020 INOX A2 50 TUERCA EXAG. AUTOBLOCANTE INOX A-2 D985 M02 | Ángel | 1 | 25.87 | 25.87 | 2017-07-24 | Phoenix |  | S12 | 2017-07-21 | 2017-07-24 |  | Si | 2017
Curativo | Bol Sames | Sames | 1510004 | Nanoválvula | Ángel | 2 | 370.18 | 740.36 | 2017-07-25 | Sames |  | S12 | 2017-07-10 | 2017-08-21 |  | Si | 2017
preventivos BFB y PIP | Boquilla interior plasma BFB SAP:MA00041586 | Plasmatreat | 10139 | Boquilla interior plasma AGR270B | Hector | 3 | 156.2 | 468.6 | 2017-07-25 | Plasmatreat |  | S12 | 2017-08-24 | 2017-08-31 |  | Si | 2017
stock almacen | iluminación luz blanca. | philips |  | Tubo fluorescente MASTER TL-D Super 80 58W/865 2 caja de 25 unit | Hector | 1 | 9.25 | 9.25 | 2017-07-25 | Electro-stocks |  | S12 | 2017-08-24 | 2017-08-31 |  | Si | 2017
Recambio Robots P50 | Cable PCMCIA | FANUC | A45L-0001-0436 | FERRITE CORE | Luis | 2 | 8 | 16 | 2017-07-26 | Fanuc |  | S12 | 2017-08-24 | 2017-08-31 |  | Si | 2017
Recambio Robots P50 | Cable PCMCIA | FANUC | A250-0874-X006 | HOLDER for PCMCIA CABLE | Luis | 2 | 5 | 10 | 2017-07-26 | Fanuc |  | S12 | 2017-08-24 | 2017-08-31 |  | Si | 2017
Recambio Robots P50 | Cable PCMCIA | FANUC | A45L-0001-0436#CP | HOLDER | Luis | 2 | 1 | 2 | 2017-07-26 | Fanuc |  | S12 | 2017-08-24 | 2017-08-31 |  | Si | 2017
Recambio Robots P50 | Cable PCMCIA | FANUC | A45L-0001-0436#CP | HOLDER | Luis | 1 | 1 | 1 | 2017-07-26 | Fanuc | consumibles Taller | S12 |  |  |  | Si | 2017
Stock almacen | patin lineal para maquina bandeau nueva | HIWIN | MGN7HH | PATIN LINEAL HIWIN MGN7HH | Ángel | 4 | 25.76 | 103.04 | 2017-07-27 | abina |  | S12 | 2017-08-24 | 2017-08-31 |  | Si | 2017
Stock almacen | patin lineal para maquina bandeau nueva | HIWIN | MGN7HH | PATIN LINEAL HIWIN MGN7HH | Ángel | 8 | 33.49 | 267.92 | 2017-07-27 | abina | stock taller | S36 | 2019-09-05 | 2019-09-09 |  | Si | 2017
Stock almacen | Corretges grupo frio s sala de mezclas |  | SPA 882 Ld EL | Corretges grupo frio s sala de mezclas SPA 882 clima exterior | Carles | 8 | 5.02 | 40.16 | 2017-08-21 | abina |  | S12 | 2017-08-24 | 2017-08-31 |  | Si | 2017
almacen | pizarra almacen |  | lyreco | 192.228 Pizarra blanca magnética lacada 600 x 900 mm | Ángel | 1 | 44.85 | 44.85 | 2017-08-21 | Lyreco |  | S12 | 2017-08-24 | 2017-08-31 |  | Si | 2017
almacen | pizarra almacen |  | lyreco | 1.133.448 soporte rotuladores | Ángel | 1 | 16.72 | 16.72 | 2017-08-21 | Lyreco |  | S12 | 2017-08-24 | 2017-08-31 |  | Si | 2017
|  |  |  | 169.684 Pizarra blanca magnética lacada 900 x 1.200 mm | Ángel | 1 | 70.94 | 70.94 | 2017-08-21 | Lyreco |  | S12 | 2017-08-24 | 2017-08-31 |  | Si | 2017
curativo |  |  | pomtava | BOMBA POMTAVA 3cc 20330-DN-03S4-C2 | Ángel | 1 | 4054.6 | 4054.6 | 2017-08-21 | SistemCar |  | S12 | 2017-08-21 | 2017-08-21 |  | Si | 2017
curativo |  |  | pomtava | Bomba POMTAVA 6cc 20330-DN-06S4-C2 | Ángel | 1 | 4213.68 | 4213.68 | 2017-08-21 | SistemCar |  | S12 | 2017-09-06 | 2017-09-14 |  | Si | 2017
curativo | porta florecentes para almacen sala mesclas "zona atex" | DISANO | DIS 16452500 | 921 HYDRO-ATEX FL 2X58W CEL-F GRIS Ref. Taxa RAEE: RAEE-Z(0.70) PRESUPUESTO NUM: 017 38757 | Carles | 2 | 101 | 202 | 2017-08-22 | Electro-stocks |  | S12 | 2017-09-06 | 2017-09-09 |  | Si | 2017
curativo | reparacion valvula ERM de gas. | grisergas | Oferta núm. 7610 | raparacion valvula ERM. Oferta núm. 7610 | Ángel | 1 | 1445 | 1445 | 2017-08-22 | crisergas |  | S12 | 2017-09-06 | 2017-09-16 |  | Si | 2017
consumibles Fábrica | enchufe macho 220v | ABL | 327-169 | Conector de red, Macho, Montaje de Cable, 16A, 250 V ac | Juanan | 10 | 4.17 | 41.7 | 2017-08-23 | Rs Amidata |  | S12 | 2017-09-06 | 2017-09-14 |  | Si | 2017
curativo | material para taller | legris | 1025u10-4 | tubo d 10/7 50 mts | juan | 2 | 55.29 | 110.58 | 2017-04-10 | Hineutra |  | S12 | 2017-04-19 | 2017-04-24 |  | Si | 2017
Consumibles | Consumibles fábrica | Legris | 1025U12 04 | TUBO POLIURETANO FLEXIBLE AZUL, EN ROLLOS DE 25 M | Luis | 2 |  |  | 2022-04-26 | Hineutra | Consumibles | S18 | 2022-05-04 | 2022-05-16 |  | SI | 2022
curativo | Robots pintura | legris | 102U06 04 | tubo poliuretano flexible | juan | 2 | 20.25 | 40.5 | 2017-04-23 | Hineutra |  | S12 | 2017-05-02 | 2017-05-08 |  | Si | 2017
mejora | intalacion maquina deflector RS |  | presupuesto 2017/51 | intalacion maquina deflector RS | Ángel | 1 | 905.7 | 905.7 | 2017-08-24 | Bartroli |  | S12 | 2017-08-21 |  |  | Si | 2017
mejora | mejora deteccion grapa bandeau j87 |  | presupuesto O170621MT | Sistema mecanico de detección grapa. | Ángel | 1 | 1070.8 | 1070.8 | 2017-08-24 | enicont | mejora | S12 | 2018-01-24 | 2018-01-26 |  | Si | 2017
Curativo | Bol Sames | Sames | 1404188 | Tetine 1/4" | T.Cantenys | 4 | 66.0182 | 264.0728 | 2017-09-04 | Sames |  | S12 | 2017-09-06 | 2017-09-12 |  | Si | 2017
Curativo | Bol Sames | Sames | 1404189 | Raccord 1/4" | T.Cantenys | 4 | 131.14 | 524.56 | 2017-09-04 | Sames |  | S12 | 2017-09-06 | 2017-09-12 |  | Si | 2017
Curativo | Bol Sames | Sames | U1GCBR185 | Tuyau Teflon D: 4 / 6 Calibre 10 MTS | T.Cantenys | 10 | 16.77 | 167.7 | 2017-09-04 | Sames |  | S12 | 2017-09-06 | 2017-09-12 |  | Si | 2017
Stock almacen | Pila 6LR61 9V | duraceell |  | 841-7002 Pila 6LR61 9V | Juanan | 10 | 5.34 | 53.4 | 2017-09-04 | Rs Amidata |  | S12 | 2017-09-06 | 2017-09-14 |  | Si | 2017
Stock almacen | pilas AA |  |  | 908-4076 pilas taller AA precio por paquete de 4 unidades | Juanan | 12 | 17.78 | 213.36 | 2017-09-04 | Rs Amidata |  | S12 | 2017-09-06 | 2017-09-14 |  | Si | 2017
Stock almacen | pilasAAA |  |  | 708-2359 pilas taller AAA precio por paquete de 4 unidades | Juanan | 12 | 10.692 | 128.304 | 2017-09-04 | Rs Amidata |  | S12 | 2017-09-06 | 2017-09-14 |  | Si | 2017
consumibles Fábrica | aditivacion depuradora | EMINFOR | Aquicir 3208 | Aquicir 3208 | Ángel | 30 | 6.98 | 209.4 | 2017-09-05 | Eminfor |  | S12 | 2017-09-06 | 2017-09-14 |  | Si | 2017
consumibles Fábrica | aditivos balsa |  | X89460000 | X89460000 MECAPLAST FPD | Ángel | 1 | 4275 | 4275 | 2017-09-05 | Cromogenia |  | S12 | 2017-09-06 | 2017-09-14 |  | Si | 2017
consumibles Fábrica | AGITADORES |  | 207-335 | 207-335 Repair Kit for 101140 and 162425 Air Motors | Ángel | 1 | 132 | 132 | 2017-09-05 | SistemCar |  | S12 | 2017-09-06 | 2017-09-14 |  | Si | 2017
PREVENTIVO ANUAL | APOYO MANTENIMIENTO |  |  | TRABAJOS EXTRAS APOYO MANTENIMIENTO | Ángel | 1 | 1848.96 | 1848.96 | 2017-09-05 | Grup BN |  | S12 | 2017-08-28 | 2017-08-28 |  | Si | 2017
consumibles Fábrica | Bol Sames | Sames | 1510004 | Nanoválvula | Ángel | 1 | 103.2 | 103.2 | 2017-09-05 | Sames |  | S12 | 2017-09-06 | 2017-09-14 |  | Si | 2017
mejora | extractor cuadro electrico PW. S y P TH-500 | S y P | 5220005100 | VENTILADOR HELICOCENTRIFUGO TH500/160 3V | Ángel | 1 | 246.31 | 246.31 | 2017-09-05 | Tecnical |  | S12 | 2017-09-08 | 2021-03-12 |  | Si | 2017
consumibles Fábrica | MENBRANAS reguladores caudal robots |  | membranas regulador DEVILBISS | HGB-422 | Ángel | 5 | 57.13 | 285.65 | 2017-09-05 | SistemCar |  | S12 | 2017-09-06 | 2017-09-14 |  | Si | 2017
consumibles Fábrica | MENBRANAS reguladores caudal robots |  | membranas regulador DEVILBISS | HGB-424 | Ángel | 5 | 116.45 | 582.25 | 2017-09-05 | SistemCar |  | S12 | 2017-09-06 | 2017-09-14 |  | Si | 2017
consumibles Fábrica | MENBRANAS reguladores caudal robots |  | membranas regulador DEVILBISS | HGB-426 | Ángel | 6 | 29.876 | 179.256 | 2017-09-05 | SistemCar |  | S12 | 2017-09-06 | 2017-09-14 |  | Si | 2017
consumibles Fábrica | MENBRANAS reguladores caudal robots |  | membranas regulador DEVILBISS | HGB-55-K | Ángel | 5 | 9 | 45 | 2017-09-05 | SistemCar |  | S12 | 2017-09-06 | 2017-09-14 |  | Si | 2017
PREVENTIVO | PIP 2 |  | 1010813 | Manguera Auto.,2300/3000,5/8,7,3m,24ft | Ángel | 1 | 2188.1 | 2188.1 | 2017-09-05 | Nordson |  | S12 | 2017-09-20 | 2017-09-29 |  | Si | 2017
consumibles Fábrica | RECAMBIOS BOMBAS GRACO 3:1 |  | 117022 | 117022 Clip, Muelle en C | Ángel | 2 | 136.5 | 273 | 2017-09-05 | SistemCar |  | S12 | 2017-09-06 | 2017-09-14 |  | Si | 2017
consumibles Fábrica | RECAMBIOS BOMBAS GRACO 3:1 |  | 194247 | 194247 Cover | Ángel | 1 | 94.5 | 94.5 | 2017-09-05 | SistemCar |  | S12 | 2017-09-06 | 2017-09-14 |  | Si | 2017
consumibles Fábrica | RECAMBIOS BOMBAS GRACO 3:1 |  | 243152 | 243152 Kit de reparación de membranas | Ángel | 1 | 215.25 | 215.25 | 2017-09-05 | SistemCar |  | S12 | 2017-09-06 | 2017-09-14 |  | Si | 2017
consumibles Fábrica | RECAMBIOS BOMBAS GRACO 3:1 |  | 243153 | 243153 Kit de reparación de la válvula de aire | Ángel | 1 | 24 | 24 | 2017-09-05 | SistemCar |  | S12 | 2017-09-06 | 2017-09-14 |  | Si | 2017
consumibles Fábrica | RECAMBIOS BOMBAS GRACO 3:1 |  | 243154 | 243154 KIT REPARACION VALVULA RETENCION ESFERICA | Ángel | 1 | 132 | 132 | 2017-09-05 | SistemCar |  | S12 | 2017-09-06 | 2017-09-14 |  | Si | 2017
consumibles Fábrica | RECAMBIOS BOMBAS GRACO 3:1 |  | 243155 | 243155 Kit de reparación de la junta del cilindro | Ángel | 1 | 24 | 24 | 2017-09-05 | SistemCar |  | S12 | 2017-09-06 | 2017-09-14 |  | Si | 2017
| RECAMBIOS BOMBAS GRACO 3:1 |  | 15A026 | 15A026 Guide ball | Ángel | 2 | 3.3 | 6.6 | 2017-09-05 | SistemCar |  | S12 | 2017-07-06 | 2017-08-28 |  | Si | 2017
consumibles Fábrica | RECAMBIOS BOMBAS GRACO 3:1 |  | 15A026 | 15A026 Guide ball | Ángel | 2 | 3.3 | 6.6 | 2017-09-05 | SistemCar |  | S12 | 2017-09-06 | 2017-09-14 |  | Si | 2017
consumibles Fábrica | RECAMBIOS BOMBAS GRACO 3:1 |  | 15A051 | 15A051 Cover | Ángel | 1 | 306.75 | 306.75 | 2017-09-05 | SistemCar |  | S12 | 2017-01-11 | 2017-01-18 |  | Si | 2017
consumibles Fábrica | RECAMBIOS BOMBAS GRACO 3:1 |  | 15A051 | 15A051 Cover | Ángel | 1 | 306.75 | 306.75 | 2017-09-05 | SistemCar |  | S12 | 2017-09-06 | 2017-09-14 |  | Si | 2017
consumibles Fábrica | recambios pistolas |  | 120004404004 | Pomtavas | Ángel | 4 | 276.644 | 1106.576 | 2017-09-05 | SistemCar |  | S12 | 2017-09-06 | 2017-09-14 |  | Si | 2017
consumibles Fábrica | recambios pistolas |  | agujas 1,2 y 1,4 | AGMDPRO-301-12-K FLUID NEEDLE | Ángel | 3 | 55.21 | 165.63 | 2017-09-05 | SistemCar |  | S12 | 2017-09-06 | 2017-09-14 |  | Si | 2017
consumibles Fábrica | recambios pistolas |  | cabezal te40 | AGMDPRO-102-TE40 AIRCAP | Ángel | 1 | 74.71 | 74.71 | 2017-09-05 | SistemCar |  | S12 | 2017-09-06 | 2017-09-14 |  | Si | 2017
consumibles Fábrica | recambios pistolas |  | pico fluido te40 | AGMDPRO-205-14 FLUID NOZZE 1,4 | Ángel | 3 | 53.59 | 160.77 | 2017-09-05 | SistemCar |  | S12 | 2017-09-06 | 2017-09-14 |  | Si | 2017
curativo | reparacion tubo salida bomba Amakan. |  | PRESUPUESTO Nº 1 8948 | UNITAT CONSTRUCCIÓ DE PEÇA D'ACER, SOLDAT, PINTAT AMB IMPRIMACIÓ I 1 CAPA D'EPOXI. | Ángel | 1 | 1592.5 | 1592.5 | 2017-09-05 | Viladoms |  | S12 | 2017-09-08 | 2017-09-14 |  | Si | 2017
curativo | sustituir sistema apertura puerta alamcen mantenimiento |  | 210005 (presupuesto 7004380 ) | TERMINAL CCAA RFID KIT DNI 1 PI HF | Ángel | 1 | 145.42 | 145.42 | 2017-09-05 | tecnical |  | S12 | 2017-09-08 | 2017-09-14 |  | Si | 2017
CURATIVO | Robots pintura | LEGRIS | 102U08 04 | TUBO POLIURETANO FLEXIBLE | JUAN | 2 | 32.4 | 64.8 | 2017-04-23 | Hineutra |  | S12 | 2017-05-02 | 2017-05-08 |  | Si | 2017
curativo | Robots pintura | Parker | 131K0497 | Válvula Parker (3- Ways Valve) WO 75324425 | T.Cantenys | 2 |  |  | 2017-04-07 | Hineutra |  | S12 | e-mail 26-04 |  |  | Si | 2017
Curativo | Bol Sames |  | 738635 | Inyector D: 1,8 mm | T.Cantenys | 1 | 96.28 | 96.28 | 2017-09-06 | sames |  | S12 | 2017-09-20 | 2017-09-29 |  | Si | 2017
mejora | cable para meter dentro la botonera de climaveneta. |  | CER 4217502 (PRESUPUESTO 017_38888 ) | CERVITRONIC-YCY 6X0.22 SEGÚN PRESUPUESTO 017_38888 | Ángel | 30 | 0.525 | 15.75 | 2017-09-07 | Electro-stocks |  | S12 | 2017-09-20 | 2017-09-29 |  | Si | 2017
Recambio crítico fanuc | Robot de Teach + Recambio Robots Linea. Ventilador interno conjunto de dos ventiladores | FANUC | A05B-2452-C900 | Fan Unit | Ángel | 1 | 771 | 771 | 2017-09-07 | Fanuc | material critico | S12 | 2018-01-24 | 2018-01-26 |  | Si | 2017
curativo | conversor analogico para ipros RF2. |  | TEBE501 | CONVERTER I= 0~30μA O= 420mA 220V | Ángel | 2 | 558 | 1116 | 2017-09-08 | ipros | anotar precio yolanda | S12 | 2017-10-20 |  |  | Si | 2017
curativo | disco de alaves | sames | 739980 | RUEDA PARA PPH605 | ivan | 1 | 791.82 | 791.82 | 2017-09-08 | sames |  | S12 | 2017-09-20 | 2017-09-29 |  | Si | 2017
Curativo | Plasma PIP | Plasmatreat | 16615 (proximo pedido pedir sensor ifm IZ5052 IZB31,2-BPKG/V2A) | Detector rotacion plasma (proximo pedido pedir sensor ifm IZ5052 IZB31,2-BPKG/V2A) | Luis | 2 | 114.11 | 228.22 | 2017-09-08 | Plasmatreat |  | S12 | 2017-09-20 | 2017-09-29 |  | Si | 2017
curativo | rotor | sames | 1105758 | ROTOR TURBINA PAM-BTM | Ángel | 1 | 1932.24 | 1932.24 | 2017-09-08 | sames |  | S12 | 2017-09-20 | 2017-09-29 |  | Si | 2017
curativo | sensor inductivo detección columnas cambio util branson | schneider | XS1N08PB349S | detector inductivo XS1 M8 - L42mm - brass - Sn25mm 12..24VDC - M8, OUTPUT : 1 NC si se compra en RS-Amidata la referencia es: RS198-970 con conector metrico 8 | carles | 4 | 40.06 | 160.24 | 2017-09-08 | Electro-stocks |  | S12 | 2017-09-20 | 2017-09-29 |  | Si | 2017
CURATIVO | BFB detector centrador piel | Contrinex | DW-AD-503-C8 Contrinex | Detector Inductivo 8x8x3mm (Averia plato 4 BFB y no hay ninguno) | Hector | 2 | 123.18 | 246.36 | 2017-09-12 | Intertronic |  | S12 |  |  |  | Si | 2017
Curativo | BOMBAS TRITON 3:1 SALA DE MEZCLAS | Graco | 243152 | KIT REPARACION MEMBRANAS | Rafa | 4 | 306.75 | 1227 | 2017-09-12 | SistemCar |  | S12 | 2017-09-20 | 2017-09-29 |  | Si | 2017
Almacen | cable teach para robot flameado. | FANUC | A6602005T137# L12R03A | Cable Teach Pendant robot E-04493 R-J3 M16iL | Ángel | 1 | 257 | 257 | 2017-09-12 | Fanuc |  | S12 | 2017-10-04 | 2017-10-09 |  | Si | 2017
Curativo | BOMBAS TRITON 3:1 SALA DE MEZCLAS | Graco | 243153 | Kit reparación válvula de aire | T.Cantenys | 4 | 24 | 96 | 2017-09-14 | SistemCar |  | S12 | 2017-09-20 | 2017-09-29 |  | Si | 2017
Curativo | BOMBAS TRITON 3:1 SALA DE MEZCLAS | Graco | 243154 | Kit reparación vávla de retención | T.Cantenys | 4 | 132 | 528 | 2017-09-14 | SistemCar |  | S12 | 2017-09-20 | 2017-09-29 |  | Si | 2017
Curativo | BOMBAS TRITON 3:1 SALA DE MEZCLAS | Graco | 243155 | Kit reparación junta del cilindro | T.Cantenys | 4 | 24 | 96 | 2017-09-14 | SistemCar |  | S12 | 2017-09-20 | 2017-09-29 |  | Si | 2017
Curativo | BOMBAS TRITON 3:1 SALA DE MEZCLAS | Graco | 15A008 | Filtro amortiguador | T.Cantenys | 10 | 21 | 210 | 2017-09-14 | SistemCar |  | S12 | 2017-09-20 | 2017-09-29 |  | Si | 2017
preventivo | revision anual quemadores proceso |  | oferta numero: 4207725 | mantenimiento preventivo anual 4 quemadores 2 ambar 2 eclipse | Ángel | 1 | 1942.05 | 1942.05 | 2017-09-14 | eclipse |  | S12 |  |  |  | Si | 2017
Seguridad | EPI | 3M | 434-3547 | Gafas de seguridad | T.Cantenys | 6 | 9.69 | 58.14 | 2017-09-15 | Rs Amidata |  | S12 | 2017-09-20 | 2017-09-29 |  | Si | 2017
stock almacen | material recambio quemador eclipse horno grupo aporte |  | E_1454 | BUJIA NGK BP6ES (ROSCA LARGA) | Ángel | 5 | 8.87 | 44.35 | 2017-09-15 | eclipse |  | S12 | 2017-09-20 | 2017-09-29 |  | Si | 2017
stock almacen | material recambio quemador eclipse horno grupo aporte |  | E_4312 | ELECTRODO IZO-1/4''/120/4,5 | Ángel | 2 | 73.2 | 146.4 | 2017-09-15 | eclipse |  | S12 | 2017-09-20 | 2017-09-29 |  | Si | 2017
stock almacen | material recambio quemador eclipse horno grupo aporte |  | E_4346 | ELECTRODO ENC.H-600 PL.11058 | Ángel | 3 | 33.12 | 99.36 | 2017-09-15 | eclipse |  | S12 | 2017-09-20 | 2017-09-29 |  | Si | 2017
stock almacen | material recambio quemador eclipse horno grupo aporte |  | E_4353 | ELECTRODO ION.H-600 PL.11058 | Ángel | 3 | 44.25 | 132.75 | 2017-09-15 | eclipse |  | S12 | 2017-09-20 | 2017-09-29 |  | Si | 2017
stock almacen | material recambio quemador eclipse horno grupo aporte |  | E_72 | CONECTOR ACODADO AT.CAP 6.35 | Ángel | 5 | 11.57 | 57.85 | 2017-09-15 | eclipse |  | S12 | 2017-09-20 | 2017-09-29 |  | Si | 2017
curativo | boquillas cola nordson pip |  |  | boquillas fabricadas según plano de bronce. | Ángel | 10 | 49 | 490 | 2017-09-18 | mevirsa |  | S12 | 2017-09-20 | 2017-09-29 |  | Si | 2017
Taller | Herramientas |  | 487-066 | Juego llaves estrella | T.Cantenys | 1 | 51.21 | 51.21 | 2017-09-18 | Rs Amidata |  | S12 | 2017-09-20 | 2017-09-29 |  | Si | 2017
Herramientas taller | Llave dinamometrica (PRESUPUESTO 2003327) | Tengtools | 1492AG-E | LLAVE DINAMOMETRICA 1/4 5-25Nm 149AG-E | Luis | 1 | 43.2 | 43.2 | 2020-12-10 | Hineutra | Herramientas taller | S50 | 2020-12-14 | 2021-12-20 |  | si | 2020
Preventivo | Pistolas Devilbiss | Devilbiss | SN-98-K2 | Spray Head Gasket | Luis | 24 | 9.24 | 221.76 | 2017-09-18 | SistemCar |  | S12 | 2017-09-20 | 2017-09-29 |  | Si | 2017
curativo | reparación lavabo |  |  | Reparar wc entrada fábrica | Ángel | 1 | 65.2 | 65.2 | 2017-09-18 | Jordi bartroli |  | S12 | 2017-09-20 | 2017-09-29 |  | Si | 2017
Taller | Seguridad |  | 286-7164 | Mascara facial completa | Juanan | 2 | 113.14 | 226.28 | 2017-09-18 | Rs Amidata |  | S12 | 2017-09-20 | 2017-09-29 |  | Si | 2017
Taller | Seguridad |  | 472-3735 | Mascarrilla | T.Cantenys | 1 | 29.48 | 29.48 | 2017-09-18 | Rs Amidata |  | S12 | 2017-09-20 | 2017-09-29 |  | Si | 2017
consumibles Fábrica | soportes ruedas giratorio,agujero pasante. | blike | 421795 GH-LER-100x45-070-13 | 421795 GH-LER-100x45-070-13 soportes ruedas | Juanan | 20 | 10.23 | 204.6 | 2017-09-18 | abina |  | S12 | 2017-09-20 | 2017-09-29 |  | Si | 2017
Curactivo | reparación retactriladora |  |  | Reparación retractiladora | Ángel | 1 | 187.2 | 187.2 | 2017-09-19 | Controlpack |  | S12 | 2017-09-20 | 2017-09-29 |  | Si | 2017
Curativo | SALA MEZCLAS | Vishay | 790-4463 | Potenciometro Vishay PE30L0FL222KAB. 6 mm, 2,2kΩ, ±10%, 3W, ±150ppm/°C, | Luis | 2 | 23.26 | 46.52 | 2017-09-19 | Rs Amidata |  | S12 | 2017-09-20 | 2017-09-29 |  | Si | 2017
herramientas | alicates universales |  | 161-164 | alicates universales | jordi | 1 | 18.05 | 18.05 | 2017-09-20 | RsAmidata |  | S12 | 2017-10-04 | 2017-10-09 |  | Si | 2017
herramientas | cinta metrica |  | 776-9775 | cinta metrica | jordi | 1 | 3.81 | 3.81 | 2017-09-20 | RsAmidata |  | S12 | 2017-10-04 | 2017-10-09 |  | Si | 2017
herramientas | cruzeta llave de armarios electrico |  | 439-3019 | cruzeta llave de armarios electrico | jordi | 5 | 5.22 | 26.1 | 2017-09-20 | RsAmidata |  | S12 | 2017-10-04 | 2017-10-09 |  | Si | 2017
herramientas | cuchillo/navaja |  | 541-6618 | cuchillo/navaja | jordi | 1 | 10.04 | 10.04 | 2017-09-20 | RsAmidata |  | S12 | 2017-10-04 | 2017-10-09 |  | Si | 2017
stock almacen | iluminación fábrica | Philips | HF-P 258 TLD 220-240 | Balasto electrónico | jordi | 10 | 13.5 | 135 | 2017-09-20 | Electro-stocks |  | S12 | 2017-09-20 | 2017-09-29 |  | Si | 2017
herramientas | juego allen |  | 297-1566 | juego allen | jordi | 1 | 18.85 | 18.85 | 2017-09-20 | RsAmidata |  | S12 | 2017-10-04 | 2017-10-09 |  | Si | 2017
herramientas | juego botadores |  | 125-3901 | juego botadores | jordi | 1 | 19.61 | 19.61 | 2017-09-20 | RsAmidata |  | S12 | 2017-10-04 | 2017-10-09 |  | Si | 2017
herramientas | juego brocas metal |  | 213-512 | juego brocas metal | jordi | 1 | 40.9 | 40.9 | 2017-09-20 | RsAmidata |  | S12 | 2017-10-04 | 2017-10-09 |  | Si | 2017
herramientas | juego destornilladores aislados |  | 668-5871 | juego destornilladores aislados | jordi | 2 | 20.62 | 41.24 | 2017-09-20 | RsAmidata |  | S12 | 2017-10-04 | 2017-10-09 |  | Si | 2017
herramientas | juego llaves fijas mixtas |  | 487-066 | juego llaves fijas mixtas | jordi | 1 | 51.21 | 51.21 | 2017-09-20 | RsAmidata |  | S12 | 2017-10-04 | 2017-10-09 |  | Si | 2017
herramientas | juego torx |  | 451-8937 | juego torx | jordi | 2 | 15.09 | 30.18 | 2017-09-20 | RsAmidata |  | S12 | 2017-10-04 | 2017-10-09 |  | Si | 2017
herramientas | juegoo vasos |  | 623-6390 | juegoo vasos | jordi | 1 | 38.77 | 38.77 | 2017-09-20 | RsAmidata |  | S12 | 2017-10-04 | 2017-10-09 |  | Si | 2017
herramientas | llave inglesa |  | 541-6595 | llave inglesa | jordi | 1 | 12.78 | 12.78 | 2017-09-20 | RsAmidata |  | S12 | 2017-10-04 | 2017-10-09 |  | Si | 2017
herramientas | martillo |  | 125-0945 | martillo | jordi | 1 | 10.52 | 10.52 | 2017-09-20 | RsAmidata |  | S12 | 2017-10-04 | 2017-10-09 |  | Si | 2017
herramientas | maza nylon |  | 732-555 | maza nylon | jordi | 1 | 15.61 | 15.61 | 2017-09-20 | RsAmidata |  | S12 | 2017-10-04 | 2017-10-09 |  | Si | 2017
herramientas | tenazas bombas de agua (pico loro) |  | 727-6730 | tenazas bombas de agua (pico loro) | jordi | 1 | 27.35 | 27.35 | 2017-09-20 | RsAmidata |  | S12 | 2017-10-04 | 2017-10-09 |  | Si | 2017
herramientas | tijera electricista |  | 487-224 | tijera electricista | jordi | 2 | 15.73 | 31.46 | 2017-09-20 | RsAmidata |  | S12 | 2017-10-04 | 2017-10-09 |  | Si | 2017
mejora | 2ª camara video gravacion barniz |  |  | CAMARA DS-2CD2010-I/4 BULLET IP 1/3" CMOS Opt 4 mm ICR | Ángel | 1 | 73.8 | 73.8 | 2017-09-21 | Carol |  | S12 | 2017-10-04 | 2017-10-09 |  | Si | 2017
preventivo | Condesador Armario Reactiva | Lifasa | MFB44300 | Power Capacitor 30Kwar 440V 50Hz | Juanan | 2 | 330 | 660 | 2017-09-21 | Rs Amidata |  | S12 | 2017-10-04 | 2017-10-09 |  | Si | 2017
herramientas | cortatubos plastico |  | 828-0223 | cortatubos plastico | jordi | 1 | 8.86 | 8.86 | 2017-09-21 | RsAmidata |  | S12 | 2017-10-04 | 2017-10-09 |  | Si | 2017
preventivo | detector centrador BFB | Contrinex | DW-AD-503-C8 Contrinex | DW-AD-503-CB Contrinex | Juanan | 2 | 123.18 | 246.36 | 2017-09-21 | Tecnical |  | S12 | 2017-10-04 | 2017-10-09 |  | Si | 2017
iluminacion oficina uap2 | doble conmutado | simon | 31397-30 | doble conmutador con teclas | jordi | 1 | 13.27 | 13.27 | 2017-09-21 | Electro-stocks |  | S12 | 2017-10-17 | 2017-10-17 |  | Si | 2017
iluminacion oficina uap2 | doble conmutado | simon | 31611-30 | marco 1 elemento | jordi | 1 | 2.24 | 2.24 | 2017-09-21 | Electro-stocks |  | S12 | 2017-10-17 | 2017-10-17 |  | Si | 2017
stock almacen | iluminacion fabrica | phillips |  | Fluorescente 36W/965 Cool Daylight | jordi | 25 | 5.34 | 133.5 | 2017-09-21 | Electro-stocks |  | S12 | 2017-10-04 | 2017-10-09 |  | Si | 2017
stock almacen | iluminacion fabrica | phillips |  | fluorescente 18w/965cooldaylight | jordi | 25 | 5.34 | 133.5 | 2017-09-21 | Electro-stocks |  | S12 | 2017-10-04 | 2017-10-09 |  | Si | 2017
stock almacen | iluminacion fabrica | osram |  | dulux s 9 w/840 lumilux cool white g23 | jordi | 10 | 2.45 | 24.5 | 2017-09-21 | Electro-stocks |  | S12 | 2017-10-04 | 2017-10-09 |  | Si | 2017
stock almacen | iluminacion fabrica | osram |  | dulux d 13 w/840 limilix cool white g24d-1 | jordi | 10 | 2.8 | 28 | 2017-09-21 | Electro-stocks |  | S12 | 2017-10-04 | 2017-10-09 |  | Si | 2017
stock almacen | iluminacion fabrica | osram |  | RAEE | jordi | 1 | 18 | 18 | 2017-09-21 | Electro-stocks |  | S12 | 2017-10-04 | 2017-10-09 |  | Si | 2017
Curativo | Válvula Mezcladora Dopag | Dopag | 37.17.012 | O-ring Viton 101257 | T.Cantenys | 4 | 2.12 | 8.48 | 2017-09-21 | Dopag |  | S12 | 2017-10-04 | 2017-10-09 |  | Si | 2017
Curativo | Válvula Mezcladora Dopag | Dopag | 37.17.015 | O-ring Viton 101260 | T.Cantenys | 4 | 2.12 | 8.48 | 2017-09-21 | Dopag |  | S12 | 2017-10-04 | 2017-10-09 |  | Si | 2017
Curativo | Válvula Mezcladora Dopag | Dopag | 400.03.44 | BACK-UP RING 101700 | T.Cantenys | 4 | 17.94 | 71.76 | 2017-09-21 | Dopag |  | S12 | 2017-10-04 | 2017-10-09 |  | Si | 2017
Curativo | Válvula Mezcladora Dopag | Dopag | 400.05.69 | Bolt 102421 | T.Cantenys | 2 | 19.7 | 39.4 | 2017-09-21 | Dopag |  | S12 | 2017-10-04 | 2017-10-09 |  | Si | 2017
Curativo | Válvula Mezcladora Dopag | Dopag | 400.05.75 | Inlet ring 102446 | T.Cantenys | 4 | 20.94 | 83.76 | 2017-09-21 | Dopag |  | S12 | 2017-10-04 | 2017-10-09 |  | Si | 2017
Curativo | Válvula Mezcladora Dopag | Dopag | 400.07.38 | Backup ring 102567 | T.Cantenys | 4 | 14.4 | 57.6 | 2017-09-21 | Dopag |  | S12 | 2017-10-04 | 2017-10-09 |  | Si | 2017
Curativo | Válvula Mezcladora Dopag | Dopag | 400.07.39 | Sleeve 102572 | T.Cantenys | 4 | 18.89 | 75.56 | 2017-09-21 | Dopag |  | S12 | 2017-10-04 | 2017-10-09 |  | Si | 2017
Curativo | Válvula Mezcladora Dopag | Dopag | 501.06.22 | Packing 104806 | T.Cantenys | 4 | 7.47 | 29.88 | 2017-09-21 | Dopag |  | S12 | 2017-10-04 | 2017-10-09 |  | Si | 2017
Curativo | Válvula Mezcladora Dopag | Dopag | 503.00.00 | Packing hard Teflon 105032 | T.Cantenys | 4 | 29.7 | 118.8 | 2017-09-21 | Dopag |  | S12 | 2017-10-04 | 2017-10-09 |  | Si | 2017
Curativo | Válvula Mezcladora Dopag | Dopag | 511.00.64 | Seal bonnet | T.Cantenys | 2 | 11.88 | 23.76 | 2017-09-21 | Dopag |  | S12 | 2017-10-04 | 2017-10-09 |  | Si | 2017
mejora | bloque graco para montar bloque C | graco |  | COLOR CHANGE VALVE,SST | Ángel | 1 | 1528 | 1528 | 2017-09-22 | induus |  | S12 | 2017-10-04 | 2017-10-09 |  | Si | 2017
consumibles taller | cartuchos filtros para mascaras | 3M | 287-2677 | 1 caja (8 unidades) filtros mascara | jordi | 1 | 48.64 | 48.64 | 2017-09-22 | RsAmidata |  | S12 | 2017-10-04 | 2017-10-09 |  | Si | 2017
stock almacen | forro azul para utiles | kinyosha | 110700051 | airtack 1,05 (1050 ) 1050 x 50 (yolanda pregunta por otro gruesos. Que nos manden informacion. | Ángel | 6 | 104.89 | 629.34 | 2017-09-22 | kinyosha |  | S12 | 2017-10-04 | 2017-10-09 |  | Si | 2017
curativo | reparar reductor palas flojet |  |  | reparar reductor palas flojet | Ángel | 1 | 828.75 | 828.75 | 2017-09-22 | Viladoms |  | S12 | 2017-10-23 |  |  | Si | 2017
Curativo | Válvula Mezcladora Dopag | Dopag | 27.06.609 | Protección cánula mezcladora | T.Cantenys | 2 | 81.54 | 163.08 | 2017-09-22 | Dopag |  | S12 | 2017-10-04 | 2017-10-09 |  | Si | 2017
EPIS Técnicos | Guantes trabajos taller y linea | Ansell | 863-4061 | Guantes de nitrilo, 100 guantes, Negro, Talla M | T.Cantenys | 2 | 24.62 | 49.24 | 2017-09-23 | RsAmidata |  | S12 | 2017-10-04 | 2017-10-09 |  | Si | 2017
EPIS Técnicos | Guantes trabajos taller y linea | Ansell | 863-4064 | Guantes de nitrilo, 100 guantes, Negro, Talla L | T.Cantenys | 2 | 24.62 | 49.24 | 2017-09-23 | RsAmidata |  | S12 | 2017-10-04 | 2017-10-09 |  | Si | 2017
Taller | Pistola de Engrase | RS pro | 672-166 | Pistola de Engrase manual RsPro Acero 16-07 7000PSI | Juanan | 2 | 23.83 | 47.66 | 2017-09-23 | RsAmidata |  | S12 | 2017-10-04 | 2021-03-12 |  | Si | 2017
Curativo | Pistolas Devilbiss | Devilbiss | AGMDPRO-402-K | Intermediate plate assy kit | T.Cantenys | 2 | 187.11 | 374.22 | 2017-09-23 | SistemCar |  | S12 | 2017-10-04 | 2017-10-09 |  | Si | 2017
stock almacen | cajonera rodamientos turbinas extraccion cabinas | viladoms | presupuesto 18957 | soporte partido SNL 517 FAG Juego obturadores DL-517 | Ángel | 1 | 541.57 | 541.57 | 2017-09-25 | Viladoms |  | S12 | 2017-10-04 | 2017-10-09 |  | Si | 2017
Curativo | Plasma BFB |  |  | Prisioneros M3 x 4 mm | T.Cantenys | 50 |  |  | 2017-09-25 | muntada |  | S12 | 2017-10-04 | 2017-10-09 |  | Si | 2017
Curativo | Plasma BFB | Plasmatreat | 10839 | Cristal Plasma | T.Cantenys | 2 |  |  | 2017-09-25 | Plasmatreat |  | S12 | 2017-09-26 | 2017-09-29 |  | Si | 2017
Curativo | Plasma BFB | Plasmatreat | 11052 | O-ring | T.Cantenys | 10 |  |  | 2017-09-25 | Plasmatreat |  | S12 | 2017-09-26 | 2017-09-29 |  | Si | 2017
Curativo | Plasma BFB | Plasmatreat | 30954 | Conector Pin PTF 7499-1 | T.Cantenys | 4 |  |  | 2017-09-25 | Plasmatreat |  | S12 | 2017-09-26 | 2017-09-29 |  | Si | 2017
Curativo | Plasma BFB | Plasmatreat | 31930 | Luftrotteil m. Isolator | T.Cantenys | 2 |  |  | 2017-09-25 | Plasmatreat |  | S12 | 2017-09-26 | 2017-09-29 |  | Si | 2017
Herramientas taller | Heramientas comunes taller | Allen | 297-1550 | Juego de llaves hexagonales en pulgadas | Luis | 3 | 24.96 | 74.88 | 2017-09-26 | RsAmidata |  | S12 | 2017-10-04 | 2017-10-09 |  | Si | 2017
consumibles taller | material reparaciones | 3M | 170-3277 | Cinta de aislamiento eléctrico, 3M, Negro, 38mm, 13m, grosor 0.22mm | Luis | 40 | 7.58 | 303.2 | 2017-09-26 | RsAmidata |  | S12 | 2017-10-04 | 2017-10-09 |  | Si | 2017
consumibles taller | material reparaciones | RS pro | 231-964 | Cinta PTFE RS Pro AHKFLONONEWRAP Blanco, anch. 12mm, grosor 0.2mm, long. 5m | Luis | 50 | 2.49 | 124.5 | 2017-09-26 | RsAmidata |  | S12 | 2017-10-04 | 2021-03-12 |  | Si | 2017
consumibles taller |  | Celen Quimica | PQL CLEAN FAST | CLEAN FAST (Aerosol) | Luis | 12 | 7.54 | 90.48 | 2017-09-26 | Celen quimica |  | S12 | 2017-10-04 | 2017-10-09 |  | Si | 2017
consumibles taller |  | Celen Quimica | PQL DESBLOCK | DESBLOCK (Aerosol) | Luis | 12 | 6.58 | 78.96 | 2017-09-26 | Celen quimica |  | S12 | 2017-10-04 | 2017-10-09 |  | Si | 2017
consumibles taller |  | Celen Quimica | PQL DRIFAST | DESENGRASANTE PREMIUM (Aerosol) | Luis | 12 | 10.46 | 125.52 | 2017-09-26 | Celen quimica |  | S12 | 2017-10-04 | 2017-10-09 |  | Si | 2017
mejora | fotocelula deteccion agujero bandeau J87 enicont | keyence | PR-MB15CP | SENSOR FOTOELECTRICO (con portes ) | Ángel | 1 | 143.7 | 143.7 | 2017-09-27 | bitmakers |  | S12 | 2017-10-04 | 2017-10-09 |  | Si | 2017
stock almacen | CODO, UNION ROSCA BSPT PARA TUBO DE 8 | PARKER | 1802 0800 | CODO, ROSCA MACHO BSPT DE 1/8"PARA TUBO 6/8 | Hector | 20 | 25.93 | 518.6 | 2019-11-11 | Hineutra | stock almacen | S47 | 2019-11-18 | 2019-11-22 |  | SI | 2019
curativo | reparacion osmosis altillo fuga agua las membranas. | blautec | 0TRACCONSREC | Conjunto tapón 40E60+junta de tapa+junta de puerto (según oferta ) falta la mano de obra. | Ángel | 1 | 493.1 | 493.1 | 2017-09-28 | blautec |  | S12 | 2017-10-04 | 2017-10-09 |  | Si | 2017
Curativo | Bol Sames | Sames | 1510004 | Nanoválvula | Ángel | 4 | 370.18 | 1480.72 | 2017-10-02 | Sames |  | S12 | 2014-10-04 | 2017-10-09 |  | Si | 2017
curativo | codo equipado sames | Sames | 1506878 | codo equipado sames | Ángel | 1 | 6126.23 | 6126.23 | 2017-10-02 | sames |  | S12 | 2017-11-02 | 2017-11-09 |  | Si | 2017
curativo | conjunto air jupe. |  | 910001298 | 910001298 CONJUNTO JUPE 50 | Ángel | 1 | 2636.91 | 2636.91 | 2017-10-02 | Sames |  | S12 | 2014-10-04 | 2017-10-09 |  | Si | 2017
Curativo | Multiplicador de presión | SMC | VBA10A-F02GN | Multiplicador de presión | T.Cantenys | 1 | 285.6 | 285.6 | 2017-10-02 | Abina |  | S12 | 2017-10-04 | 2017-10-09 |  | Si | 2017
consumibles Fábrica | RECAMBIOS LINEA |  | 860PPV030NLL | 860PPV030NLL L MT. CEPILLO STRIP N.8 PP | Ángel | 30 | 16.2 | 486 | 2017-10-02 | Abina |  | S12 | 2017-10-04 | 2017-10-09 |  | Si | 2017
curativo | Reparación amakan urgente |  |  | Reparación amakan urgente | Ángel | 1 | 434.47 | 434.47 | 2017-10-02 | viladoms |  | S12 | 2017-10-04 | 2017-10-09 |  | Si | 2017
consumibles Fábrica | rodamientos ruedas carros linea |  | 6203-C-2HRS | 6203-2RSR-C3 RODAMIENTO RIGIDO | Ángel | 8 | 2.93 | 146.5 | 2017-10-02 | Abina |  | S12 | 2017-10-04 |  |  | Si | 2017
consumibles Fábrica | soportes ruedas giratorio |  | 421795 GH-LER-100x45-070-13 | 421795 GH-LER-100x45-070-13soportes ruedas | Ángel | 40 | 10.23 | 153.45 | 2017-10-02 | abina |  | S12 | 2017-10-04 | 2017-10-09 |  | Si | 2017
consumibles Fábrica | COMBOY |  |  | Slipperry spray (celen quimica ) | Ángel | 38 | 10.78 | 409.64 | 2017-10-03 | Celen quimica |  | S12 | 2017-10-04 | 2017-10-09 |  | Si | 2017
consumibles Fábrica | ESPUMA DE POLIURETANO | CRC | RS32516 | Espuma de poliudetano | Jordi | 2 | 6.26 | 12.52 | 2017-10-03 | RsAmidata |  | S12 | 2017-10-04 | 2017-10-09 |  | Si | 2017
consumibles Fábrica | HUMIFICADORA |  |  | HIPOCLORITO 15% ADITIVO | Ángel | 64 | 1 | 64 | 2017-10-03 | Eminfor |  | S12 | 2017-10-04 | 2017-10-09 |  | Si | 2017
consumibles Fábrica | HUMIFICADORA |  |  | Aquicir 3208 | Ángel | 60 | 2.75 | 165 | 2017-10-03 | Eminfor |  | S12 | 2017-10-04 | 2017-10-09 |  | Si | 2017
consumibles Fábrica | MEMBRANAS REGULADORES |  |  | HGB-424 | Ángel | 10 | 55.21 | 552.1 | 2017-10-03 | SistemCar |  | S12 | 2017-10-04 | 2017-10-09 |  | Si | 2017
consumibles Fábrica | MEMBRANAS REGULADORES |  |  | HGB-422 | Ángel | 15 | 57.13 | 856.95 | 2017-10-03 | SistemCar |  | S12 | 2017-10-04 | 2017-10-09 |  | Si | 2017
consumibles Fábrica | MEMBRANAS REGULADORES |  |  | HGB-426 | Ángel | 6 | 116.45 | 698.7 | 2017-10-03 | SistemCar |  | S12 | 2017-10-04 | 2017-10-09 |  | Si | 2017
consumibles Fábrica | MEMBRANAS REGULADORES |  |  | HGB-55-K | Ángel | 10 | 29.87 | 298.7 | 2017-10-03 | SistemCar |  | S12 | 2017-10-04 | 2017-10-09 |  | Si | 2017
consumibles Fábrica | PISTOLAS AGDPRO |  |  | AGMDPRO-8-K5 | Ángel | 7 | 130.4 | 912.8 | 2017-10-03 | SistemCar |  | S12 | 2017-10-04 | 2017-10-09 |  | Si | 2017
consumibles Fábrica | PISTOLAS AGDPRO |  |  | AGMDPRO-102-TE40 AIRCAP | Ángel | 1 | 103.2 | 103.2 | 2017-10-03 | SistemCar |  | S12 | 2017-10-04 | 2017-10-09 |  | Si | 2017
consumibles Fábrica | PISTOLAS AGDPRO |  |  | AGMDPRO-205-14 FLUID NOZZE 1,4 | Ángel | 6 | 74.71 | 448.26 | 2017-10-03 | SistemCar |  | S12 | 2017-10-04 | 2017-10-09 |  | Si | 2017
consumibles Fábrica | PISTOLAS AGDPRO |  |  | AGMDPRO-301-12-K FLUID NEEDLE | Ángel | 6 | 56.87 | 341.22 | 2017-10-03 | SistemCar |  | S12 | 2017-10-04 | 2017-10-09 |  | Si | 2017
consumibles Fábrica | Productos balsa | LEGRAND | 49898 | X89460000 MECAPLAST FPD | Ángel | 1 | 4275 | 4275 | 2017-10-03 | Cromogenia |  | S12 | 2017-10-04 | 2017-10-09 |  | Si | 2017
consumibles Fábrica | RECAMBIOS BOMBAS GRACO 3:1 |  |  | 15A026 Guide ball | Ángel | 2 | 3.3 | 6.6 | 2017-10-03 | SistemCar |  | S12 | 2017-10-04 | 2017-10-09 |  | Si | 2017
consumibles Fábrica | RECAMBIOS BOMBAS GRACO 3:1 |  |  | 117022 Clip, Muelle en C | Ángel | 2 | 136.5 | 273 | 2017-10-03 | SistemCar |  | S12 | 2017-10-04 | 2017-10-09 |  | Si | 2017
consumibles Fábrica | RECAMBIOS BOMBAS GRACO 3:1 |  |  | 243152 Kit de reparación de membranas | Ángel | 6 | 306.75 | 1840.5 | 2017-10-03 | SistemCar |  | S12 | 2017-10-04 | 2017-10-09 |  | Si | 2017
consumibles Fábrica | RECAMBIOS BOMBAS GRACO 3:1 |  |  | 243153 Kit de reparación de la válvula de aire | Ángel | 2 | 24 | 48 | 2017-10-03 | SistemCar |  | S12 | 2017-10-04 | 2017-10-09 |  | Si | 2017
consumibles Fábrica | RECAMBIOS BOMBAS GRACO 3:1 |  |  | 243154 KIT REPARACION VALVULA RETENCION ESFERICA | Ángel | 2 | 132 | 264 | 2017-10-03 | SistemCar |  | S12 | 2017-10-04 | 2017-10-09 |  | Si | 2017
consumibles Fábrica | RECAMBIOS BOMBAS GRACO 3:1 |  |  | 243155 Kit de reparación de la junta del cilindro | Ángel | 4 | 24 | 96 | 2017-10-03 | SistemCar |  | S12 | 2017-10-04 | 2017-10-09 |  | Si | 2017
consumibles Fábrica | RECAMBIOS BOMBAS GRACO 3:1 |  |  | 116553 1OZ (30ml) GREASE LUBRICANT | Ángel | 5 | 20.4 | 102 | 2017-10-03 | SistemCar |  | S12 | 2017-10-04 | 2017-10-09 |  | Si | 2017
consumibles Fábrica | RECAMBIOS BOMBAS HUSKY |  |  | 194247 Cover | Ángel | 1 | 9 | 9 | 2017-10-03 | SistemCar |  | S12 | 2017-10-04 | 2017-10-09 |  | Si | 2017
consumibles Fábrica | RECAMBIOS BOMBAS HUSKY |  |  | 241657 REPAIR KIT AIR VALVE 241657 | Ángel | 1 | 62.4 | 62.4 | 2017-10-03 | SistemCar |  | S12 | 2017-10-04 | 2017-10-09 |  | Si | 2017
consumibles Fábrica | RECAMBIOS BOMBAS HUSKY |  |  | 15A010 Cover, Fluid | Ángel | 2 | 531.25 | 1062.5 | 2017-10-03 | SistemCar |  | S12 | 2017-10-04 | 2017-10-09 |  | Si | 2017
consumibles Fábrica | Serpetin para mezcladoras de pintura |  | PMS-08-16-125B | Serpentines Azules , elementos mezclador | Ángel | 10 | 3.35 | 33.5 | 2017-10-03 | Sistemcar |  | S12 | 2017-10-04 | 2017-10-09 |  | Si | 2017
stock almacen | CODO, UNION ROSCA BSPT PARA TUBO DE 8 | PARKER | 1802 0800 | CODO, ROSCA MACHO BSPT DE 1/8"PARA TUBO 6/8 | Hector | 20 | 25.93 | 518.6 | 2019-11-11 | Hineutra | stock almacen | S47 | 2019-11-18 | 2019-11-22 |  | SI | 2019
Curativo | Muelle para puestos de pulido | AIXIA | 2003-E | Equilibrador 2003-E, Capacidad 0.6-1.5 Kg, Longitud Cable 1,6m Diametro Cable 2.5mm | Luis | 4 | 31.4 | 125.6 | 2020-01-17 | Hineutra | curativo | S07 | 2020-02-12 | 2020-02-17 |  | SI | 2020
curativo | pastillas para apertura puerta taller | Mifare | 209013 | 209013 Llavero RFID Mifare, capacidad 1k | Ángel | 50 | 2.82 | 141 | 2017-10-04 | Tecnical |  | S12 | 2017-10-04 | 2017-10-09 |  | Si | 2017
Curativo | Bol Sames | Sames | 640464 | Restrictor D: 3,00 mm | T.Cantenys | 4 | 24.87 | 99.48 | 2017-10-05 | Sames |  | S12 | 2017-10-11 | 2017-10-17 |  | Si | 2017
Curativo | Bol Sames | Sames | X4FVSY067 | Tornillo CHc - M3 x 10 inoxidable 316 | T.Cantenys | 20 | 0.88 | 17.6 | 2017-10-05 | Sames |  | S12 | 2017-10-11 | 2017-10-17 |  | Si | 2017
mejora | control de intensidad de motor flojet. | siemens | 3UG4622-1AW30 | VIGILANCIA INTENS.0,1-10A AC/DC | Ángel | 1 | 144.05 | 144.05 | 2017-10-06 | Tecnical |  | S12 | 2017-10-11 | 2017-10-17 |  | Si | 2017
curativo | eje ruedas carros linea. Con ultimas mejoras |  |  | EJE INOX RUEDA METALICA 447-001-000-001-00 | Ángel | 30 | 12.5 | 375 | 2017-10-06 | mevirsa |  | S12 | 2017-10-11 | 2017-10-17 |  | Si | 2017
preventivo | laminas de filtr | genfiltro | GF200G4 | Laminas de filtro de 1200x1000 Lote 16545 | Juanan | 40 | 2.88 | 115.2 | 2017-10-06 | Genfiltro |  | S12 | 2017-10-11 | 2017-10-17 |  | Si | 2017
Curativo | Muelle para puestos de pulido | AIXIA | 2003-E | Equilibrador 2003-E, Capacidad 0.6-1.5 Kg, Longitud Cable 1,6m Diametro Cable 2.5mm | Luis | 4 | 31.4 | 125.6 | 2020-01-17 | Hineutra | curativo | S07 | 2020-02-12 | 2020-02-17 |  | SI | 2020
curativo | portalamparas fluorescentes para sala disolventes | airfal | AIR EX306 | FLAME T8 2X58 W. ELECTRONICA | Ángel | 2 | 358.03 | 716.06 | 2017-10-06 | Electro-stocks |  | S12 | 2017-10-11 | 2017-10-17 |  | Si | 2017
stock almacen | MEMBRANAS REGULADORES | Devilbiss | HGB-55-K | DIAPHRAGM KIT | Juanan | 5 |  |  | 2017-10-07 | SistemCar |  | S12 | 2017-10-11 | 2017-10-17 |  | Si | 2017
stock almacen | Decapante de pinturas alcalino Controx E 162 | kluthe | Controx E 162 | Decapante de pinturas alcalino Controx E 162 | Ángel | 25 | 4.2 | 105 | 2017-10-10 | Kluthe Iberica |  | S12 | 2017-10-11 | 2017-10-17 |  | Si | 2017
Taller | Herramientas |  | 494-058 | Juego destornilladores Stanley | Juanan | 1 | 52.52 | 52.52 | 2017-10-10 | Rs Amidata |  | S12 | 2017-09-20 | 2017-09-29 |  | Si | 2017
stock almacen | Regletas conexiones electricas | Rs amidata | 703-3842 | Regleta de terminales RS Pro, Recto, 12 contactos, 15mm, 2 filas, 15mm, 76A, 400 V, long. 175.5mm, Negro | Hector | 10 | 2.132 | 21.32 | 2017-10-10 | Rs Amidata |  | S27 | 2017-10-11 | 2017-10-17 |  | Si | 2017
stock almacen | Regletas conexiones electricas | Rs amidata | 703-3833 | Regleta de terminales RS Pro, Recto, 12 contactos, 8mm, 2 filas, 8mm, 24A, 400 V, long. 73.7 mm, 93.7 mm, Negro | Hector | 10 | 0.714 | 7.14 | 2017-10-10 | RsAmidata |  | S27 | 2017-10-11 | 2017-10-17 |  | Si | 2017
stock almacen | Regletas conexiones electricas | Rs amidata | 703-3836 | Regleta de terminales RS Pro, Recto, 12 contactos, 10mm, 2 filas, 10mm, 24A, 380 V, long. 116.5mm, Negro | Hector | 10 | 0.606 | 6.06 | 2017-10-10 | RsAmidata |  | S27 | 2017-10-11 | 2017-10-17 |  | Si | 2017
Consumibles taller | bridas unex |  | 2237-0 | Bridas Unex 400 unit | Ángel | 2 | 16.07 | 32.14 | 2017-10-11 | Electro-stocks |  | S12 | 2017-10-11 | 2017-10-17 |  | Si | 2017
curativo | bomba condensados equipo frio sala frio |  |  | minibomba para condensados (material recibido ) | Ángel | 1 | 100 | 100 | 2017-10-16 | Llanes |  | S12 | 2017-10-20 |  |  | Si | 2017
Curativo | Bomba Graco 3:1 | Graco | 116595 | Screw, SBHCS, M4x12 | T.Cantenys | 10 | 3.3 | 33 | 2017-10-16 | SistemCar |  | S12 | 2017-10-26 | 2017-10-30 |  | Si | 2017
Curativo | Bomba Graco 3:1 | Graco | 117020 | Retaining Ring, INT. | T.Cantenys | 10 | 3.3 | 33 | 2017-10-16 | SistemCar |  | S12 | 2017-10-26 | 2017-10-30 |  | Si | 2017
Curativo | Bomba Graco 3:1 | Graco | 15A036 | Seal | T.Cantenys | 10 | 7.5 | 75 | 2017-10-16 | SistemCar |  | S12 | 2017-10-26 | 2017-10-30 |  | Si | 2017
curativo | cable alimentacion motor amacan |  | mig 86208923 | BARRYFLEX RV-K 0,6/1KV 1X25 NEGRO BB/CT (pedido sin numero pedido ) | Ángel | 25 | 2.026 | 50.65 | 2017-10-16 | Electro-stocks |  | S12 | 2017-10-23 | 2017-10-23 |  | Si | 2017
consumibles Fábrica | Conector macho cat.6 UTP RJ45 |  | ICS 0020 | Conector macho cat.6 UTP RJ45 | Jordi | 20 | 0.46 | 9.2 | 2017-10-16 | Electro-stocks |  | S12 | 2017-10-17 | 2017-10-17 |  | Si | 2017
consumibles Fábrica | Cubreconector gris cat.6 |  | ICS 1210 | Cubreconector gris cat,6 | Jordi | 20 | 0.14 | 2.8 | 2017-10-16 | Electro-stocks |  | S12 | 2017-10-17 | 2017-10-17 |  | Si | 2017
mejora | extractor olores en horno polimerizado |  | SYP 5700388300 | HXTR/4-560 extractor | Ángel | 1 | 496.29 | 496.29 | 2017-10-16 | Electro-stocks |  | S12 | 2017-10-17 | 2017-10-17 | 2017-11-17 | Si | 2017
Curativo | Fijación | Rs amidata | 462-8781 | Loctite 243 , botella 50ml | T.Cantenys | 1 | 42.09 | 42.09 | 2017-10-16 | Rs Amidata |  | S12 | 2017-10-20 | 2017-10-30 |  | Si | 2017
Curativo | Fijación | Rs amidata | 544-2336 | Loctite 270 , botella 50ml | T.Cantenys | 1 | 42.09 | 42.09 | 2017-10-16 | Rs Amidata |  | S12 | 2017-10-20 | 2017-10-30 |  | Si | 2017
Iluminacion fabrica | Pantallas fluorescentes 1x58W |  | FOS 2217801500 | Pantallas fluorescentes 1x58W | Jordi | 5 | 18.6 | 93 | 2017-10-16 | Electro-stocks |  | S12 | 2017-10-17 | 2017-10-17 |  | Si | 2017
Curativo | Pistola Cola Nordson BFB | Nordson | 1056130 |  | T.Cantenys | 1 | 391.22 | 391.22 | 2017-10-16 | Nordson |  | S12 | 2017-10-23 | 2017-10-30 |  | Si | 2017
curativo | reparar compresores 2 y 3. | atlas copco | nº: 18384 nº: 18385 | reparacion compresores 2 y 3 | Ángel | 1 | 721.77 | 721.77 | 2017-10-16 | Suimaq |  | S12 | 2017-10-26 | 2017-10-30 |  | Si | 2017
curativo | Terminales cable alimentacion motor amacan |  | tri 10380 | TERMINAL COBRE T-25/10 (pedido sin numero pedido ) | Ángel | 10 | 0.327 | 3.27 | 2017-10-16 | Electro-stocks |  | S12 | 2017-10-23 | 2017-10-23 |  | Si | 2017
Almacen | Tuerca autoblocante M8 |  |  | Tuerca autoblocante M8 para ruedas bastidores | Juanan | 50 | 0.02 | 1 | 2017-10-16 | Muntada |  | S12 | 2017-11-06 | 2018-11-23 |  | Si | 2017
mejora | cable comunicación pantalla micros pintura | schneider | tel XBTZG935 | cable usb tipo a programacion GTO/XBTGT | Ángel | 1 | 148.8 | 148.8 | 2017-10-19 | Electro-stocks |  | S12 | 2017-10-26 | 2017-10-30 |  | Si | 2017
preventivo | cable robots flameado |  |  | 07101400 CABLE BUJIA 1.5 NEGRO | Ángel | 50 | 0.62 | 31 | 2017-10-19 | Electro-stocks |  | S12 | 2017-10-26 | 2017-10-30 |  | Si | 2017
curativo | asistencia reparacion quemador cuba desengrase |  | presupuesto: 4221210 | presupuesto: 4221210 averia quemador por presiones altas gas y explosion en los arranques. | Ángel | 1 | 500 | 500 | 2017-10-24 | eclipse |  | S12 | 2017-10-23 |  |  | Si | 2017
Iluminacion fabrica | Balastro electronico | ELT | ELT 9620013 | BE 258-2 2X54-55-58W 220-240V | Jordi | 10 | 15 | 150 | 2017-10-24 | Electro-stocks |  | S12 | 2017-11-02 | 2017-11-09 |  | Si | 2017
Iluminacion fabrica | Balastro electronico | ELT | ELT 9620014 | BE 236-2 2X18-24-36-39W 220-240V | Jordi | 10 | 15 | 150 | 2017-10-24 | Electro-stocks |  | S12 | 2017-11-02 | 2017-11-09 |  | Si | 2017
Cabinas pintura | Intercambiador de calor cabinas | SolerPalau | R137096307 Cazoleta | Accesorio para intercambiador calor cabinas | Jordi | 1 | 16.94 | 16.94 | 2017-10-24 | Electro-stocks |  | S12 | 2017-11-02 | 2017-11-09 |  | Si | 2017
Cabinas pintura | Intercambiador de calor cabinas | SolerPalau | R263265001 Amortiguador | Accesorio para intercambiador calor cabinas | Jordi | 1 | 4.96 | 4.96 | 2017-10-24 | Electro-stocks |  | S12 | 2017-11-02 | 2017-11-09 |  | Si | 2017
Iluminacion fabrica | Portatubos | SIM | SIM 55509-31 | (A)PL FLUORESCENTE CON ROTATIVA | Jordi | 10 | 0.62 | 6.2 | 2017-10-24 | Electro-stocks |  | S12 | 2017-11-02 | 2017-11-09 |  | Si | 2017
Iluminacion fabrica | Portatubos con cebador | SIM | SIM 55510-31 | (A)PL FLUORESCENTE Y PORTACEB.CON ROTATIVA | Jordi | 10 | 0.72 | 7.2 | 2017-10-24 | Electro-stocks |  | S12 | 2017-11-02 | 2017-11-09 |  | Si | 2017
curativo | reparacion y material bornes quemados alimentacion turbina impulsion grupo de aporte |  | mail jordi 23/10/2017 | reparacion y material bornes quemados alimentacion turbina impulsion grupo de aporte | Ángel | 1 | 239.2 | 239.2 | 2017-10-24 | bartroli |  | S12 | 2017-10-28 | 2017-10-30 | 2017-11-18 | Si | 2017
Iluminacion fabrica | Tubos fluorescentes 58W/Daylight | phillips |  | Fluorescente MASTER TL-D Super 80 58W/965 1 caja de 25 unit | Jordi | 25 | 7.72 | 193 | 2017-10-24 | Electro-stocks |  | S12 | 2017-11-02 | 2017-11-09 |  | Si | 2017
curativo | copela magnetica MA00023890 | Sames | 9100000876 | BOL MAGNETICO 50 EC 9100000876 | Ángel | 1 | 2084.96 | 2084.96 | 2017-10-25 | Sames |  | S12 | 2017-11-02 | 2017-11-09 |  | Si | 2017
Curativo | Electrodo de encendido para cuba desengrase PW | Ambar | REF. 2056014 | Electrodo de encendido para N TR (REF. 2056014) | Ángel | 2 | 125 | 250 | 2017-10-25 | Ambar |  | S12 | 2017-11-02 | 2017-11-09 |  | Si | 2017
Curativo | Electrodo de encendido para Horno PW | Ambar | REF. 1904612 | Electrodo de encendido para ADB (REF. 1904612) | Ángel | 2 | 110 | 220 | 2017-10-25 | Ambar |  | S12 | 2017-11-02 | 2017-11-09 |  | Si | 2017
curativo | filtros horno pw |  | AT 595X595X98 | AT 595X595X98 (FILTRO HORNO PW) | Ángel | 20 | 45.89 | 917.8 | 2017-10-25 | Genfiltro |  | S12 | 2017-11-06 | 2017-11-09 |  | Si | 2017
preventivos | filtros SOPLADORES PW |  |  | Filtros QFM4 592x592x98 | Ángel | 10 | 13.27 | 132.7 | 2017-10-25 | Genfiltro |  | S12 | 2017-11-06 | 2017-11-09 |  | Si | 2017
preventivos | filtros tramex para amacan |  |  | filtros tramex para amacan | Ángel | 1 | 449.52 | 449.52 | 2017-10-25 | ibarra |  | S12 | 2017-10-26 | 2017-10-26 |  | Si | 2017
curativo | servomotor ipc linea fanuc | fanuc | A06B-0115-B104 | servo ipc linea SV MOTOR biS 0.5/5000 | Ángel | 1 | 949 | 949 | 2017-10-25 | Fanuc |  | S12 | 2017-11-02 | 2017-11-09 |  | Si | 2017
Curativo | Sonda de ionización para cuba desengrase PW | Ambar | REF. 2056015 | Sonda de ionización para N TR (REF. 2056015) | Ángel | 2 | 137 | 274 | 2017-10-25 | Ambar |  | S12 | 2017-11-02 | 2017-11-09 |  | Si | 2017
Curativo | Sonda de ionización para Horno PW | Ambar | REF. 2164009 | Sonda de ionización para ADB (REF. 2164009) | Ángel | 2 | 117 | 234 | 2017-10-25 | Ambar |  | S12 | 2017-11-02 | 2017-11-09 |  | Si | 2017
Curativo | Bol Sames | Sames | 739980 | Rueda de álabes | T.Cantenys | 1 | 791.82 | 791.82 | 2017-10-26 | Sames |  | S12 | 2017-11-02 | 2017-11-09 |  | Si | 2017
Curativo | Bol Sames | Sames | 1105758 | ROTOR TURBINA PAM-BTM | T.Cantenys | 1 | 1932.24 | 1932.24 | 2017-10-26 | Sames |  | S12 | 2017-11-02 | 2017-11-09 |  | Si | 2017
Preventivo | Instalación pintura |  | 111.10/DN50/0…6/1/4 | MANOMETRE 0-6BAR, 1/4 DIAMETRO 50 | T.Cantenys | 10 | 4.47 | 44.7 | 2017-10-26 | Abina |  | S12 | 2017-11-02 | 2017-11-09 |  | Si | 2017
recambio pulido | tensor destornillador | AIXIA | 2004-E | Equilibrador 2004-E, Capacidad 1~2, Longitud Cable 1,6m Diametro Cable 2.5mm | Juanan | 1 | 42 | 42 | 2017-09-27 | Hineutra |  | S12 | 2017-11-10 | 2017-10-17 |  | Si | 2017
Almacen | Bomba GMG PIP2/ BFB | nordson | 729107 | Bomba GMG pump, 7,73 cc/rev | Ángel | 1 | 2855.19 | 2855.19 | 2017-10-27 | Nordson |  | S12 | 2017-11-13 | 2017-11-15 |  | Si | 2017
|  |  |  | boquillas fabricadas según plano de bronce. | Ángel | 1 | 49 | 49 | 2017-10-30 | mevirsa |  | S12 | 2017-11-02 | 2017-11-09 |  | Si | 2017
consumibles Fábrica | aditivos balsa |  | X89460000 | X89460000 MECAPLAST FPD | Ángel | 1 | 4275 | 4275 | 2017-11-01 | Cromogenia |  | S12 | 2017-11-02 | 2017-11-09 |  | Si | 2017
consumibles Fábrica | Bol Sames | Sames | 1510004 | Nanoválvula | Ángel | 1 | 370.18 | 370.18 | 2017-11-01 | Sames |  | S12 | 2017-11-02 | 2017-11-09 |  | Si | 2017
Preventivo | Calibraciones |  | calibración llave dinamometrica | Calibración llave dinamometrica | Ángel | 1 | 83.7 | 83.7 | 2017-11-01 | Metaltest |  | S12 | 2017-11-02 | 2017-11-09 |  | Si | 2017
consumibles Fábrica | COMBOY |  | COMBOY | Slipperry spray | Ángel | 36 | 10.78 | 388.08 | 2017-11-01 | Celen quimica |  | S12 | 2017-11-02 | 2017-11-09 |  | Si | 2017
Curativo | Enjo Cielo | Festo | VUVB-S-B42-ZD-QX-1C1 | Distributeur Bistable Pour Terminal | Jordi | 1 | 76.07 | 76.07 | 2017-11-01 | Festo |  | S12 | 2017-11-13 | 2017-11-15 |  | Si | 2017
consumibles Fábrica | Kit de reparación de membranas |  | Kit de reparación de membranas | 243152 | Ángel | 4 | 306.75 | 1227 | 2017-11-01 | SistemCar |  | S12 | 2017-11-02 | 2017-11-09 |  | Si | 2017
consumibles Fábrica | membranas regulador DEVILBISS |  | membranas regulador DEVILBISS | HGB-424 | Ángel | 7 | 55.21 | 386.47 | 2017-11-01 | SistemCar |  | S12 | 2017-11-02 | 2017-11-09 |  | Si | 2017
consumibles Fábrica | membranas regulador DEVILBISS |  | membranas regulador DEVILBISS | HGB-422 | Ángel | 20 | 57.13 | 1142.6 | 2017-11-01 | SistemCar |  | S12 | 2017-11-02 | 2017-11-09 |  | Si | 2017
consumibles Fábrica | membranas regulador DEVILBISS |  | membranas regulador DEVILBISS | HGB-426 | Ángel | 6 | 116.45 | 698.7 | 2017-11-01 | SistemCar |  | S12 | 2017-11-02 | 2017-11-09 |  | Si | 2017
consumibles Fábrica | membranas regulador DEVILBISS |  | membranas regulador DEVILBISS | HGB-55-K | Ángel | 9 | 29.87 | 268.83 | 2017-11-01 | SistemCar |  | S12 | 2017-11-02 | 2017-11-09 |  | Si | 2017
consumibles Fábrica | PISTOLAS AGDPRO |  | PISTOLAS AGDPRO | AGMDPRO-205-14 FLUID NOZZE 1,4 | Ángel | 1 | 74.71 | 74.71 | 2017-11-01 | SistemCar |  | S12 | 2017-11-02 | 2017-11-09 |  | Si | 2017
consumibles Fábrica | PISTOLAS AGDPRO |  | PISTOLAS AGDPRO | AGMDPRO-301-12-K FLUID NEEDLE | Ángel | 1 | 56.87 | 56.87 | 2017-11-01 | SistemCar |  | S12 | 2017-11-02 | 2017-11-09 |  | Si | 2017
consumibles Fábrica | RECAMBIOS BOMBAS GRACO 3:1 |  | Nitrilo o'ring | 117006 | Ángel | 1 | 3.3 | 3.3 | 2017-11-01 | SistemCar |  | S12 | 2017-11-07 | 2017-11-09 |  | Si | 2017
consumibles Fábrica | RECAMBIOS BOMBAS GRACO 3:1 |  | Retaining ring | 117020 | Ángel | 1 | 3.3 | 3.3 | 2017-11-01 | SistemCar |  | S12 | 2017-11-02 | 2017-11-09 |  | Si | 2017
consumibles Fábrica | RECAMBIOS BOMBAS GRACO 3:1 |  | Screw M4X07 | 116595 | Ángel | 4 | 3.3 | 13.2 | 2017-11-01 | SistemCar |  | S12 | 2017-11-02 | 2017-11-09 |  | Si | 2017
consumibles Fábrica | RECAMBIOS BOMBAS GRACO 3:1 |  | Seal | 15A036 | Ángel | 2 | 7.5 | 15 | 2017-11-01 | SistemCar |  | S12 | 2017-11-02 | 2017-11-09 |  | Si | 2017
consumibles Fábrica | RECAMBIOS BOMBAS GRACO 3:1 |  | Tube fluid | 15A037 | Ángel | 1 | 66.75 | 66.75 | 2017-11-01 | SistemCar |  | S12 | 2017-11-07 | 2017-11-09 |  | Si | 2017
consumibles Fábrica | RECAMBIOS BOMBAS GRACO 3:1 |  | Vitón o'ring | 117012 | Ángel | 2 | 5.85 | 11.7 | 2017-11-01 | SistemCar |  | S12 | 2017-11-07 | 2017-11-09 |  | Si | 2017
consumibles Fábrica | RECAMBIOS LINEA |  | 860PPV030NLL | 860PPV030NLL L MT. CEPILLO STRIP N.8 PP | Ángel | 6 | 16.2 | 97.2 | 2017-11-01 | abina |  | S12 | 2017-11-02 | 2017-11-09 |  | Si | 2017
consumibles Fábrica | recambios pistolas |  | 120004404004 | Pomtavas | Ángel | 4 | 276.644 | 1106.576 | 2017-11-01 | SistemCar |  | S12 | 2017-11-02 | 2017-11-09 |  | Si | 2017
consumibles Fábrica | rodamientos ruedas carros linea |  | 6203-C-2HRS | 6203-2RSR-C3 RODAMIENTO RIGIDO | Ángel | 25 | 2.93 | 73.25 | 2017-11-01 | abina |  | S12 | 2017-11-02 | 2017-11-09 |  | Si | 2017
consumibles Fábrica | Serpetin para mezcladoras de pintura |  | PMS-08-16-125B | Serpentines Azules , elementos mezclador | Ángel | 6 | 3.35 | 20.1 | 2017-11-01 | SistemCar |  | S12 | 2017-11-02 | 2017-11-09 |  | Si | 2017
curativo | tapon para sistema dopag | Dopag | 27,06,121 | collarin de plastico de sujecion | Ángel | 10 | 1.83 | 18.3 | 2017-11-02 | AUTOTECNO |  | S12 | 2017-11-21 |  |  | Si | 2017
stock almacen | F.A repetidor comunicación modbus linea |  | 159788 | 9143/10-114-200-10sFuente de ailm. Ex i | Ángel | 1 | 644.01 | 644.01 | 2017-11-03 | Carol |  | S12 | 2017-11-13 | 2017-11-15 |  | Si | 2017
mejora | inserto mecanizado para roscas plato pip. | ibarra |  | inserto mecanizado para roscas plato pip. | Ángel | 20 | 9 | 180 | 2017-11-03 | ibarra |  | S12 | 2017-11-13 | 2017-11-15 |  | Si | 2017
stock almacen | repetidor comunicación modbus linea |  | 227599 | 9185/11-45-10s fieldbus isol.repeater | Ángel | 1 | 665.43 | 665.43 | 2017-11-03 | Carol |  | S12 | 2017-11-13 | 2017-11-15 |  | Si | 2017
curativo | cepillos circulares grandes bote liimpieza robots | induus | IND10096 | [IND10096] CEPILLO CIRCULAR 1/2 NUEVO (TIENE UN Nº PEDIDO PENDIENTE DE BOL REPARADA QUE HACEMOS SON 1.600) | Ángel | 1 | 63.53 | 63.53 | 2017-11-06 | induus |  | S12 | 2017-11-13 | 2017-11-15 |  | Si | 2017
consumibles Fábrica | Cinta aislante negra | RS | 134-7329 | Cinta aislante negra 38m/m | Jordi | 10 | 2.62 | 26.2 | 2017-11-07 | Rs Amidata |  | S12 | 2017-11-13 | 2017-11-15 |  | Si | 2017
consumibles Fábrica | Cinta aislante negra ancha | RS | 448-1756 | Cinta aislante negra 50m/m | Jordi | 10 | 6.55 | 65.5 | 2017-11-07 | Rs Amidata |  | S12 | 2017-11-13 | 2017-11-15 |  | Si | 2017
consumibles Fábrica | Cinta aislante variada | RS | 504-2396 | Kit Cinta aislante variada 504-2396 | Jordi | 1 | 16.85 | 16.85 | 2017-11-07 | Rs Amidata |  | S12 | 2017-11-13 | 2017-11-15 |  | Si | 2017
Curativo | Colocar chapa inox a tramex fosa |  |  | Colocar chapa inox a tramex fosa | Ángel | 2 | 38.5 | 65.5 | 2017-11-07 | T.Ibarra |  | S12 | 2017-11-13 | 2017-11-15 |  | Si | 2017
Curativo | Robot color |  |  | revisar ACCUFLOW | Ángel | 1 | 1554 | 1554 | 2017-11-08 | Fanuc |  | S12 | 2017-11-13 | 2017-11-15 |  | Si | 2017
Curativo | E3, Puestos de Pulido, etc. | AIXIA | 2004-E | Equilibrador 2004-E, Capacidad 1~2, Longitud Cable 1,6m Diametro Cable 2.5mm | Luis | 6 | 26.69 | 160.14 | 2018-03-02 | Hineutra | curativo | S12 | 2018-03-09 | 2018-03-15 |  | Si | 2018
Curativo | Bomba ARO productos A y B del DOPAG | ARO | 94385 | Piston Rod (Bomba ARO BFB) | T.Cantenys | 2 | 159.84 | 319.68 | 2017-11-09 | AUTOTECNO |  | S12 | 2017-12-13 | 2018-12-15 |  | Si | 2017
Curativo | Bombas alimentación agua de osmosis a P.W. y Humificadora | Schneider | LC1D09P7 | TeSys D - Contactor - 3P AC-3 - <=440 V 9 A - bobina 230 V CA | Luis | 2 | 31.82 | 63.64 | 2017-11-09 | Electro-stocks |  | S12 | 2017-11-21 | 2017-11-24 |  | Si | 2017
Curativo | Bombas alimentación agua de osmosis a P.W. y Humificadora | Schneider | LRD08 | TeSys D - Relés de protección térmica - 2,5...4 A - clase 10A | Luis | 2 | 49.07 | 98.14 | 2017-11-09 | Electro-stocks |  | S12 | 2017-11-21 | 2017-11-24 |  | Si | 2017
Stock almacen | Corretges grupo frio almacen de pintura |  | A43 13X1090 Li 13X1120 Lp | Corretges grupo de frio almacen pintura | Jordi | 2 |  |  | 2017-11-09 | Abina |  | S12 | e-mail 29-11 | 2018-12-15 |  | Si | 2017
curativo | Botes limpieza BOL Robots Linea | RS Pro | 374-020 | Pasador con resorte, 3mm de diámetro, Galvanizado Acero Resorte Ranurado | Luis | 2 | 9.15 | 18.3 | 2017-11-10 | Rs Amidata |  | S12 | 2017-11-21 | 2021-03-12 |  | Si | 2017
curativo | Botes limpieza BOL Robots Linea | RS Pro | 374-036 | Pasador con resorte, 3.5mm de diámetro, Galvanizado Acero Resorte Ranurado | Luis | 2 | 9.86 | 19.72 | 2017-11-10 | Rs Amidata |  | S12 | 2017-11-21 | 2021-03-12 |  | Si | 2017
Curativo | E3, Puestos de Pulido, etc. | AIXIA | 2004-E | Equilibrador 2004-E, Capacidad 1~2, Longitud Cable 1,6m Diametro Cable 2.5mm | Rafa | 6 | 26.69 | 160.14 | 2018-10-26 | Hineutra | curativo | S46 | 2018-11-13 | 2018-11-15 |  | si | 2018
curativo | conectores RJ11 (variadores convoy) |  | 821-2933 | 1 pack de 5 conectores RJ11 (variador convoy) | Jordi | 5 | 0.15 | 0.75 | 2017-11-13 | Rs Amidata |  | S12 | 2017-11-21 | 2017-11-24 |  | Si | 2017
curativo | Manguera potencia GMG | Nordson | 7129890 | Anschlusskabel Motor TPM / 9300 L=10m | T.Cantenys | 1 | 1077.57 | 1077.57 | 2017-11-13 | Nordson |  | S12 | 2017-11-21 | 2017-11-24 |  | Si | 2017
curativo | uñas convoy según muestra. |  | presupuesto nº 17/200 | Fabricar 15 suports (Ungles) segons les mides de les peçes existents: presupuesto nº 17/200 (20 unidades ) | Ángel | 20 | 38 | 760 | 2017-11-13 | talferco |  | S12 | 2017-11-21 | 2017-11-24 |  | Si | 2017
herramientas | Bolsa porta herramientas | Ptechnic | 134-0439 | Bolso para herramientas Ptechnic, Poliéster, 350mm x 50mm x 310mm | Juanan | 1 | 32.49 | 32.49 | 2017-11-14 | Rs Amidata |  | S12 | 2017-11-21 | 2017-11-24 |  | Si | 2017
CONSUMIBLES TALLER | conjunto racord doble estanqueidad 2,7/4 | sames | 1523265 | racord doble estanqueidad | Luis | 4 | 241.53 | 966.12 | 2017-11-14 | Sames |  | S12 | 2017-11-21 | 2017-11-24 |  | Si | 2017
consumibles taller | conjunto racord doble estanqueidad 4/6-D8 | sames | 1523268 | racord doble estanqueidad | Luis | 5 | 279.71 | 1398.55 | 2017-11-14 | Sames |  | S12 | 2017-11-21 | 2017-11-24 |  | Si | 2017
Preventivo | Pistolas Devilbiss | Devilbiss | AGMDPRO-205-14-K | Fluid Tip 1.4 mm CONV (AGMD) | T.Cantenys | 4 | 74.71 | 298.84 | 2017-11-14 | Sistemcar |  | S12 | 2017-11-21 | 2017-11-24 |  | Si | 2017
Flameado y taller | terminal redondo M6 para cable de 2,5-6mm | RS Pro |  | 270240 TER.PREAISLADO REDONDO AT 6-6/6 | Luis | 100 | 0.1 | 10 | 2017-11-14 | Electro-stocks |  | S12 | 2017-11-15 | 2021-03-12 |  | Si | 2017
consumible | Aceite bomba ARO BFB | Dopag | 125/05-N | Aceite MESAMOLL bomba Dopag 5 litos | T.Cantenys | 5 | 9.94 | 49.7 | 2017-11-15 | AUTOTECNO |  | S12 | 2017-11-21 | 2017-11-24 |  | Si | 2017
consumible | Plasma BFB | Plasmatreat | 10139 | Boquilla Interior plasma | T.Cantenys | 2 | 156.2 | 312.4 | 2017-11-15 | Plasmatreat |  | S12 | 2017-11-21 | 2017-11-24 |  | Si | 2017
Curativo | Bol Sames | Sames | 738354 | Portainyector | T.Cantenys | 1 | 242.36 | 242.36 | 2017-11-16 | Sames |  | S12 | 2017-11-21 | 2017-11-24 |  | Si | 2017
Curativo | Bol Sames | Sames | 738635 | Inyector D: 1,8 mm | T.Cantenys | 1 | 97.94 | 97.94 | 2017-11-16 | Sames |  | S12 | 2017-11-21 | 2017-11-24 |  | Si | 2017
Curativo | Bol Sames | Sames | 1201454 | Tuerca de desconexión | T.Cantenys | 1 | 380.14 | 380.14 | 2017-11-16 | Sames |  | S12 | 2017-11-21 | 2017-11-24 |  | Si | 2017
Curativo | Bol Sames | Sames | 1404188 | Tetine 1/4" | T.Cantenys | 4 | 73.86 | 295.44 | 2017-11-16 | Sames |  | S12 | 2017-11-21 | 2017-11-24 |  | Si | 2017
Curativo | Bol Sames | Sames | 1404189 | Raccord 1/4" | T.Cantenys | 4 | 146.91 | 587.64 | 2017-11-16 | Sames |  | S12 | 2017-11-21 | 2017-11-24 |  | Si | 2017
Curativo | Bol Sames | Sames | J3STKL035 | Junta tórica perfluorada | T.Cantenys | 10 | 27.13 | 271.3 | 2017-11-16 | Sames |  | S12 | 2017-11-21 | 2017-11-24 |  | Si | 2017
Curativo - Mejora | Moldes PION | Harting | 114-7734 | Conector de alimentación Harting Han A | Luis | 6 | 8.69 | 52.14 | 2017-11-17 | Rs Amidata |  | S12 | 2017-11-21 | 2017-11-24 |  | Si | 2017
Curativo - Mejora | Moldes PION | Harting | 114-8024 | Conector de alimentación Entrada Superior Harting Han A | Luis | 6 | 3.92 | 23.52 | 2017-11-17 | Rs Amidata |  | S12 | 2017-11-21 | 2017-11-24 |  | Si | 2017
Curativo - Mejora | Moldes PION | SIB | 564-923 | Prensaestopas SIB, PA 6, IP68, Rosca PG11, Rango de Diámetro 3.5 → 10mm Contratuerca incluida | Luis | 20 | 3.73 | 74.6 | 2017-11-17 | Rs Amidata |  | S12 | 2017-11-21 | 2017-11-24 |  | Si | 2017
Curativo - Mejora | Moldes PION | Harting | 700-8073 | Carcasa de conector de potencia Macho Recto Harting Han D 8 pines, 10A, 250 V (conector útiles) | Luis | 6 | 13.36 | 80.16 | 2017-11-17 | Rs Amidata |  | S12 | 2017-11-21 | 2017-11-24 |  | Si | 2017
Curativo - Mejora | Moldes PION | Harting | 700-8076 | Carcasa de conector de potencia Hembra Recto Harting Han D 8 pines, 10A, 120 V (conector máquina) | Luis | 2 | 13.62 | 27.24 | 2017-11-17 | Rs Amidata |  | S12 | 2017-11-21 | 2017-11-24 |  | Si | 2017
consumibles Fábrica | copela magnetica MA00023890 | Sames |  | Bol magnetica MA00023890 | Ángel | 1 | 2116.5 | 2116.5 | 2017-11-20 | Sames | consumibles Fábrica | S12 | 2018-02-06 | 2018-02-09 |  | Si | 2017
curativo | migracion pantalla magelis micros | inserma | Nº Presupuesto: 08787 | MIGRACIÓN PANTALLA MAGELIS XBTGT2220 | Ángel | 1 | 1241.59 | 1241.59 | 2017-11-20 | Inserma |  | S12 | 2017-12-14 | 2018-12-15 |  | Si | 2017
Curativo | E3, Puestos de Pulido, etc. | AIXIA | 2004-E | Equilibrador 2004-E, Capacidad 1~2, Longitud Cable 1,6m Diametro Cable 2.5mm | Rafa | 6 | 26.69 | 160.14 | 2018-10-26 | Hineutra |  | S46 | 2018-11-13 | 2018-11-15 |  | si | 2018
Mejora | Bloque C Graco | Graco | 181235 | Bloque Delantero | T.Cantenys | 1 | 84.75 | 84.75 | 2017-11-21 | SistemCar | mejora | S12 | 2018-01-11 | 2018-01-18 |  | Si | 2017
Mejora | Bloque C Graco | Graco | 218966 | Valve Repair Kit | T.Cantenys | 2 | 453 | 906 | 2017-11-21 | SistemCar | mejora | S12 | 2018-01-11 | 2018-01-18 |  | Si | 2017
Mejora | Bloque C Graco | Graco | 692024 | Stainless Steel Color Change Valve | T.Cantenys | 2 | 461.25 | 922.5 | 2017-11-21 | SistemCar | mejora | S12 | 2018-01-11 | 2018-01-18 |  | Si | 2017
Curativo | Bol Sames | Sames | 739980 | Rueda de álabes | T.Cantenys | 1 | 805.1 | 805.1 | 2017-11-21 | Sames |  | S12 | 2017-11-27 | 2017-11-28 |  | Si | 2017
Curativo | Bol Sames | Sames | 1105758 | ROTOR TURBINA PAM-BTM | T.Cantenys | 1 | 1965.44 | 1965.44 | 2017-11-21 | Sames |  | S12 | 2017-11-27 | 2017-11-28 |  | Si | 2017
Taller | Escalera telescopica | GIERRE | Peppina AM030 | Escalera telescopica mixta Acal 100 | Jordi | 1 | 132.73 | 132.73 | 2017-11-22 | Jorba Sola |  | S12 | 2017-12-14 | 2018-12-15 |  | Si | 2017
Curativo | E3, Puestos de Pulido, etc. | AIXIA | 2004-E | Equilibrador 2004-E, Capacidad 1~2, Longitud Cable 1,6m Diametro Cable 2.5mm | Jordi | 4 | 26.69 | 106.76 | 2019-02-15 | Hineutra | Curativo | S12 | 2021-04-09 | 2019-03-21 |  | SI | 2019
Curativo | Muelle para puestos de pulido | AIXIA | 2004-E | Equilibrador 2004-E, Capacidad 1~2, Longitud Cable 1,6m Diametro Cable 2.5mm | Luis | 4 | 26.69 | 106.76 | 2020-01-17 | Hineutra | curativo | S07 | 2020-02-12 | 2020-02-17 |  | SI | 2020
CURATIVO | VALVULA MEZCLADORA DOPAG BFB | Dopag | 37-17-012 | o´ring viton | Juanan | 10 | 2.12 | 21.2 | 2017-11-23 | AUTOTECNO |  | S12 | 2017-12-13 | 2018-12-15 |  | Si | 2017
CURATIVO | VALVULA MEZCLADORA DOPAG BFB | Dopag | 37-17-015 | o´ring viton | Juanan | 10 | 2.12 | 21.2 | 2017-11-23 | AUTOTECNO |  | S12 | 2017-12-13 | 2018-12-15 |  | Si | 2017
CURATIVO | VALVULA MEZCLADORA DOPAG BFB | Dopag | 400-03-44 | BACK-UP RING 101700 | Juanan | 8 | 17.94 | 143.52 | 2017-11-23 | AUTOTECNO |  | S12 | 2017-12-13 | 2018-12-15 |  | Si | 2017
CURATIVO | VALVULA MEZCLADORA DOPAG BFB | Dopag | 400-05-75 | Inlet ring 102446 | Juanan | 6 | 20.94 | 125.64 | 2017-11-23 | AUTOTECNO |  | S12 | 2017-12-13 | 2018-12-15 |  | Si | 2017
CURATIVO | VALVULA MEZCLADORA DOPAG BFB | Dopag | 400-05-76 | VALVE SEAT | Juanan | 6 | 48 | 288 | 2017-11-23 | AUTOTECNO |  | S12 | 2017-12-13 | 2018-12-15 |  | Si | 2017
CURATIVO | VALVULA MEZCLADORA DOPAG BFB | Dopag | 400-07-38 | BACK-UP RING 101700 | Juanan | 8 | 14.4 | 115.2 | 2017-11-23 | AUTOTECNO |  | S12 | 2017-12-13 | 2018-12-15 |  | Si | 2017
CURATIVO | VALVULA MEZCLADORA DOPAG BFB | Dopag | 400-07-39 | Sleeve 102572 | Juanan | 6 | 18.89 | 113.34 | 2017-11-23 | AUTOTECNO |  | S12 | 2017-12-13 | 2018-12-15 |  | Si | 2017
CURATIVO | VALVULA MEZCLADORA DOPAG BFB | Dopag | 501-06-22 | PACKING | Juanan | 10 | 7.47 | 74.7 | 2017-11-23 | AUTOTECNO |  | S12 | 2017-12-13 | 2018-12-15 |  | Si | 2017
CURATIVO | VALVULA MEZCLADORA DOPAG BFB | Dopag | 503-00-00 | Packing hard Teflon 105032 | Juanan | 10 | 29.7 | 297 | 2017-11-23 | AUTOTECNO |  | S12 | 2017-12-13 | 2018-12-15 |  | Si | 2017
Curativo | Armarios cambio color robots | SMC | VBA10A-F02GN | Multiplicador de presión | T.Cantenys | 1 | 285.6 | 285.6 | 2017-11-24 | Abina |  | S12 | 2017-12-13 | 2018-12-15 |  | Si | 2017
Consumibles taller | cepillos limpiatubos |  | E7 7650 nylon recto 12 mm | Cepillos limpiatubos nylon recto 12 mm | Jordi | 10 | 3.06 | 30.6 | 2017-11-24 | UNCETA |  | S12 | 2017-12-14 | 2018-12-15 |  | Si | 2017
Consumibles taller | cepillos limpiatubos |  | E7 7650 nylon recto 14 mm | Cepillos limpiatubos nylon recto 14 mm | Jordi | 10 | 3.28 | 32.8 | 2017-11-24 | UNCETA |  | S12 | 2017-12-14 | 2018-12-15 |  | Si | 2017
Consumibles taller | cepillos limpiatubos |  | E7 7650 nylon recto 18 mm | Cepillos limpiatubos nylon recto 18 mm | Jordi | 10 | 3.52 | 35.2 | 2017-11-24 | UNCETA |  | S12 | 2017-12-14 | 2018-12-15 |  | Si | 2017
Consumibles taller | cepillos limpiatubos |  | E7 7650 nylon recto 25 mm | Cepillos limpiatubos nylon recto 25 mm | Jordi | 10 | 3.72 | 37.2 | 2017-11-24 | UNCETA |  | S12 | 2017-12-14 | 2018-12-15 |  | Si | 2017
Consumibles taller | cepillos limpiatubos |  | E7 7650 nylon recto 3 mm | Cepillos limpiatubos nylon recto 3 mm | Jordi | 10 | 2.49 | 24.9 | 2017-11-24 | UNCETA |  | S12 | 2017-12-14 | 2018-12-15 |  | Si | 2017
Consumibles taller | cepillos limpiatubos |  | E7 7650 nylon recto 5 mm | Cepillos limpiatubos nylon recto 5 mm | Jordi | 10 | 2.49 | 24.9 | 2017-11-24 | UNCETA |  | S12 | 2017-12-14 | 2018-12-15 |  | Si | 2017
Consumibles taller | cepillos limpiatubos |  | E7 7650 nylon recto 8 mm | Cepillos limpiatubos nylon recto 8 mm | Jordi | 10 | 2.77 | 27.7 | 2017-11-24 | UNCETA |  | S12 | 2017-12-14 | 2018-12-15 |  | Si | 2017
Curativo | Muelle para puestos de pulido | AIXIA | 2004-E | Equilibrador 2004-E, Capacidad 1~2, Longitud Cable 1,6m Diametro Cable 2.5mm | Luis | 4 | 26.69 | 106.76 | 2020-01-17 | Hineutra | curativo | S07 | 2020-02-12 | 2020-02-17 |  | SI | 2020
Curativo | Bol Sames | Sames | 1402691 | Detrompeur de Jupe (Centrador) | T.Cantenys | 10 | 38.45 | 384.5 | 2017-11-28 | Sames |  | S12 | 2017-12-14 | 2018-12-15 |  | Si | 2017
Mejora tubos robots | cinta bucle | RS | 333-9777 | Brida de ganchos y bucles RS. Negro, long. 5m, anch. 16mm | Luis | 2 | 12.28 | 24.56 | 2017-11-28 | Rs Amidata |  | S12 | 2017-12-14 | 2018-12-15 |  | Si | 2017
Curativo | Custode Droite | Branson | BN-413781 | Sonotrodo FR 2012 0291 T02 | T.Cantenys | 1 | 1030 | 1030 | 2017-11-28 | Branson | material critico | S12 | 2018-01-11 | 2018-01-18 |  | Si | 2017
Mejora/Ampliacion | Extractor nuevo en torretas extraccion |  |  | Manguera potencia 4x2,5 | Jordi | 50 | 1.07 | 53.5 | 2017-11-28 | Electro-stocks |  | S12 | 2017-12-13 | 2018-12-15 |  | Si | 2017
Curativo | kit reparacion bomba PRAT | PRAT | Tipo CPT-8 KW0,55 CV0,75 RPM 2900 | Kit de reparacion bomba PRAT, presupuesto 19310 | Jordi | 1 | 57.95 | 57.95 | 2017-11-28 | Viladoms | curativo | S12 | 2018-02-13 | 2018-02-15 |  | Si | 2017
herramientas | Programador pastillas balluff BISC-820 RS232 | BALLUFF | BISC-820-0-004-D | Programador pastillas balluff BISC-820 RS232 | Hector | 1 | 915.85 | 915.85 | 2017-11-28 | Tecnical |  |  | 2017-12-04 | 2018-12-15 |  | Si | 2017
Curativo | Selladora de juntas | RS | 901-5660 | Selladora de juntas 310ml | Jordi | 1 | 17.52 | 17.52 | 2017-11-28 | Rs Amidata |  | S12 | 2017-12-14 | 2018-12-15 |  | Si | 2017
Mejora tubos robots | Soga elastica | Eliza Tinsley | 460-1578 | Soga elástica Eliza Tinsley 3395150, long. 15m, diám. 5 mm | Luis | 1 | 14.92 | 14.92 | 2017-11-28 | Rs Amidata |  | S12 | 2017-12-14 | 2018-12-15 |  | Si | 2017
Curativo | sustituto de juntas Nural 28 75ml | NURAL | Nural 28 | Sustituto de juntas Nural 28 75ml | Jordi | 1 | 12.07 | 12.07 | 2017-11-28 | Muntada |  | S12 | 2017-12-14 | 2018-12-15 |  | Si | 2017
Mejora/Ampliacion | tubo gewiss 20m/m | GEWISS |  | Tubo gewiss 20m/m | Jordi | 12 | 0.55 | 6.6 | 2017-11-28 | Electro-stocks |  | S12 | 2017-12-13 | 2018-12-15 |  | Si | 2017
Curativo | 910000295 Turbina magnetica S6 BTM | SAMES | 910000295 | TURBINA MAGNETICA S6 BTM | Ángel | 1 | 7733.11 | 7733.11 | 2017-11-29 | sames |  | S12 | 2017-12-04 | 2018-12-15 |  | Si | 2017
consumibles Fábrica | aditivos balsa | Cromogenia | X89460000 | X89460000 MECAPLAST FPD | Ángel | 1 | 2137.5 | 2137.5 | 2017-11-29 | Cromogenia |  | S12 | 2017-12-04 | 2018-12-15 |  | Si | 2017
consumibles Fábrica | Bol Sames | Sames | 1510004 | Nanoválvula | Ángel | 6 | 376.82 | 2260.92 | 2017-11-29 | Sames |  | S12 | 2017-12-04 | 2018-12-15 |  | Si | 2017
consumibles Fábrica | Cabinas | Abina | 227024 | CEPILLOS M. TRIP N.8 PPV 0.3 NLL AT70mm | T.Cantenys | 36 | 16.2 | 583.2 | 2017-11-29 | Abina |  | S12 | 2017-12-04 | 2018-12-15 |  | Si | 2017
consumibles Fábrica | COMBOY |  | SLIPPERRY SPRAY | Slipperry spray | Ángel | 32 | 10.78 | 344.96 | 2017-11-29 | Celen quimica |  | S12 | 2017-12-04 |  |  | Si | 2017
consumibles Fábrica | MEMBRANAS REGULADORES | MEBRANAS | HGB-424 | HGB-424 | Ángel | 5 | 55.21 | 276.05 | 2017-11-29 | SistemCar |  | S12 | 2017-12-04 | 2018-12-15 |  | Si | 2017
consumibles Fábrica | MEMBRANAS REGULADORES | MEBRANAS | HGB-55-K | HGB-55-K | Ángel | 7 | 29.88 | 209.16 | 2017-11-29 | SistemCar |  | S12 | 2017-12-04 | 2018-12-15 |  | Si | 2017
consumibles Fábrica | OSMOSIS |  | ADIC RO-10 ANTINCRUSTANT MEMBRANES OI | Adic R010 | Ángel | 1 | 159.17 | 159.17 | 2017-11-29 | blautec |  | S12 | 2017-12-04 | 2018-12-15 |  | Si | 2017
consumibles Fábrica | PISTOLAS AGDPRO | Devilbiss | AGMDPRO 102-C3 AIRCAP | AGMDPRO 102-C3C-K AIRCAP MA00041336 | Ángel | 1 | 281.82 | 281.82 | 2017-11-29 | SistemCar | ha llegado errónea | S12 | 2017-12-04 | 2018-12-15 |  | Si | 2017
consumibles Fábrica | PISTOLAS AGDPRO | Devilbiss | AGMDPRO 205-12K FLUID NOZZE 1,2 | AGMDPRO 205-12K FLUID NOZZE 1,2 | Ángel | 3 | 70.46 | 211.38 | 2017-11-29 | SistemCar |  | S12 | 2017-12-04 | 2018-12-15 |  | Si | 2017
consumibles Fábrica | PISTOLAS AGDPRO | Devilbiss | AGMDPRO-102-TE40 AIRCAP | AGMDPRO-102-TE40 AIRCAP | Ángel | 1 | 103.2 | 103.2 | 2017-11-29 | SistemCar |  | S12 | 2017-12-04 | 2018-12-15 |  | Si | 2017
consumibles Fábrica | PISTOLAS AGDPRO | Devilbiss | AGMDPRO-11-1-K INDEX SPRAY HEAD | AGMDPRO-11-1-K INDEX SPRAY HEAD | Ángel | 1 | 73.69 | 73.69 | 2017-11-29 | SistemCar |  | S12 | 2017-12-04 | 2018-12-15 |  | Si | 2017
consumibles Fábrica | PISTOLAS AGDPRO | Devilbiss | AGMDPRO-205-14 FLUID NOZZE 1,4 | AGMDPRO-205-14 FLUID NOZZE 1,4 | Ángel | 2 | 74.71 | 149.42 | 2017-11-29 | SistemCar |  | S12 | 2017-12-04 | 2018-12-15 |  | Si | 2017
consumibles Fábrica | PISTOLAS AGDPRO | Devilbiss | AGMDPRO-301-12-K FLUID NEEDLE | AGMDPRO-301-12-K FLUID NEEDLE | Ángel | 7 | 53.59 | 375.13 | 2017-11-29 | SistemCar |  | S12 | 2017-12-04 | 2018-12-15 |  | Si | 2017
consumibles Fábrica | PISTOLAS AGDPRO | Devilbiss | AGMDPRO-405-K SPRING ASSEMBLY KID | AGMDPRO-405-K SPRING ASSEMBLY KID | Ángel | 1 | 37.65 | 37.65 | 2017-11-29 | SistemCar |  | S12 | 2017-12-04 | 2018-12-15 |  | Si | 2017
consumibles Fábrica | RECAMBIOS BOMBAS GRACO 3:1 | Graco | 116553 1OZ (30ml) GREASE LUBRICANT | 116553 1OZ (30ml) GREASE LUBRICANT | Ángel | 25 | 18 | 450 | 2017-11-29 | SistemCar |  | S12 | 2017-12-04 | 2018-12-15 |  | Si | 2017
consumibles Fábrica | RECAMBIOS BOMBAS GRACO 3:1 | Graco | 243152 Kit de reparación de membranas | 243152 Kit de reparación de membranas | Ángel | 1 | 306.75 | 306.75 | 2017-11-29 | SistemCar |  | S12 | 2017-12-04 | 2018-12-15 |  | Si | 2017
consumibles Fábrica | RECAMBIOS BOMBAS GRACO 3:1 | Graco | 243154 KIT REPARACION VALVULA RETENCION ESFERICA | 243154 KIT REPARACION VALVULA RETENCION ESFERICA | Ángel | 2 | 215.25 | 430.5 | 2017-11-29 | SistemCar |  | S12 | 2017-12-04 | 2018-12-15 |  | Si | 2017
consumibles Fábrica | RECAMBIOS BOMBAS HUSKY | HUSKY | 192595 | 192595 carro | Ángel | 1 | 10.5 | 10.5 | 2017-11-29 | SistemCar |  | S12 | 2017-12-04 | 2018-12-15 |  | Si | 2017
consumibles Fábrica | RECAMBIOS BOMBAS HUSKY | HUSKY | 192596 | 192596 Pasador, carro | Ángel | 1 | 7.5 | 7.5 | 2017-11-29 | SistemCar |  | S12 | 2017-12-04 | 2018-12-15 |  | Si | 2017
consumibles Fábrica | robots | Sames | 910000876 | BOL MAGNETICO 50 EC 910000876 | Ángel | 1 | 2116.5 | 2116.5 | 2017-11-29 | Sames |  | S12 | 2017-12-04 | 2018-12-15 |  | Si | 2017
consumibles Fábrica | rodamientos ruedas carros linea |  | 6203-C-2HRS | 6203-2RSR-C3 RODAMIENTO RIGIDO | Ángel | 39 | 2.93 | 114.27 | 2017-11-29 | Abina |  | S12 | 2017-12-04 | 2018-12-15 |  | Si | 2017
consumibles Fábrica | Serpetin para mezcladoras de pintura |  | PMS-08-16-125B | Serpentines Azules , elementos mezclador | Ángel | 10 | 3.35 | 33.5 | 2017-11-29 | SistemCar |  | S12 | 2017-12-04 | 2018-12-15 |  | Si | 2017
CURATIVO |  |  |  | REPARACION SUSTITUCION CABEZA DE ASPIRACION COMPRESOR | Xavi | 1 | 781.79 | 781.79 | 2017-11-29 | Suimaq |  | S12 | 2017-12-14 | 2018-12-15 |  | Si | 2017
Curativo | Bombas alimentación agua de osmosis a P.W. y Humificadora | Schneider | Bombas alimentación agua de osmosis a P.W. y Humificadora | Bobina 400v para LC1D09 | Jordi | 2 | 30.79 | 61.58 | 2017-11-30 | Electro-stocks |  | S12 | 2017-12-13 | 2018-12-15 |  | Si | 2017
Consumibles taller |  | Unex | 2221-0 | Bridas Unex | Luis | 400 | 0.01 | 4 | 2017-11-30 | Electro-stocks |  | S12 | 2017-12-13 | 2018-12-15 |  | Si | 2017
Consumibles taller |  | Unex | 2235-0 | Bridas Unex | Luis | 400 | 0.03 | 12 | 2017-11-30 | Electro-stocks |  | S12 | 2017-12-13 | 2018-12-15 |  | Si | 2017
Consumibles taller |  | Unex | 2237-0 | Bridas Unex | Luis | 400 | 0.05 | 20 | 2017-11-30 | Electro-stocks |  | S12 | 2017-12-13 | 2018-12-15 |  | Si | 2017
Consumibles taller |  | Unex | 2273-0 | Bridas Unex | Luis | 400 | 0.04 | 16 | 2017-11-30 | Electro-stocks |  | S12 | 2017-12-13 | 2018-12-15 |  | Si | 2017
curativo | grabar pastilla balluff urgente por servicio tecnico balluff |  |  | grabar pastilla balluff urgente por servicio tecnico balluff | Ángel | 1 | 92.14 | 92.14 | 2017-12-01 | Tecnical |  | S12 | 2017-12-14 | 2018-12-15 |  | Si | 2017
Herramientas | juego llaves allen en pulgadas | RS | 297-1572 | Juego llaves allen en pulgadas | Jordi | 2 | 35.89 | 71.78 | 2017-12-01 | Rs Amidata |  | S12 | 2017-12-14 | 2018-12-15 |  | Si | 2017
Herramientas | Pico loro | RS | 727-6730 | Pico loro | Juanan | 1 | 27.35 | 27.35 | 2017-12-01 | Rs Amidata |  | S12 | 2017-12-14 | 2018-12-15 |  | Si | 2017
Mejora/Ampliacion | Persiana plastico PER-560W para extractor | syp | SYP 5406065200 | Persiana plastico PER-560W para extractor | Jordi | 1 | 142.89 | 142.89 | 2017-12-04 | Electro-stocks | reclamado 22-02-17 | S12 | 2017-12-13 | 2018-12-15 |  | Si | 2017
curativo | valvula que fuga en custode | Festo | 172959 | HEE-D-MIDI-24 VÁL. MARCHA/PA | Ángel | 1 | 74.25 | 74.25 | 2017-12-04 | Tecnical |  | S12 | 2017-12-14 | 2018-12-15 |  | Si | 2017
Stock almacen | correas grupo frio disolventes | optibelt | A1130 LD / 13X1100 Li A43 | correas grupo frio disolventes | Ángel | 2 | 4.58 | 9.16 | 2017-12-07 | abina |  | S12 | 2017-12-13 | 2018-12-15 |  | Si | 2017
consumibles Fábrica | libretas din a4 |  |  | libretas din a4 | Ángel | 6 |  |  | 2017-12-07 | Lyreco |  | S12 | 2017-12-13 | 2018-12-15 |  | Si | 2017
curativo | reparacion tarjeta servo sacada de rf1 | fanuc | A06B­6100­H003 | REPARACION SERVO AMPLIFIER 6­AX | Ángel | 1 | 4590.2 | 4590.2 | 2017-12-07 | fanuc | curativo | S12 | 2017-12-13 | 2018-12-15 |  | Si | 2017
Almacen | Anillas seiger |  | exterior 32mm interior 27mm ancho 1,2mm | Anillas seiger | Jordi | 20 | 0.12 | 2.4 | 2017-12-11 | Jorba Sola | curativo | S12 | 2018-01-24 | 2018-01-26 |  | Si | 2017
Stock almacen | correas extracción horno polimerizado | optibelt | OPTIBELT-SK SPZ1087Lw | correas extracción horno polimerizado | Hector | 4 | 6 | 24 | 2017-12-11 | abina |  | S12 | 2017-12-13 | 2018-12-15 |  | Si | 2017
mejora | deposito 5L aire salida multiplicador pilotajes robots linea | smc | VBAT05AF-SV-Q | Deposito de aire 5L smc | Ángel | 1 | 289.16 | 289.16 | 2017-12-11 | abina |  | S12 | 2017-12-13 | 2018-12-15 |  | si | 2017
Epis | Guantes trabajos taller y linea | Ansell | 863-4064 | Guantes de nitrilo, 100 guantes, Negro, Talla L | T.Cantenys | 2 | 23.91 | 47.82 | 2017-12-11 | Rs Amidata | epis | S12 | 2018-01-11 | 2018-01-18 |  | Si | 2017
Recambio crítico | IPC robots pintura bomba 3cc | Pomtava | 2010-3-2/A/3/S/R/T2/VAR.H/12/6 | Bomba volumétrica de 3cc (20330-DN-03S4-C2) | T.Cantenys | 1 | 4054.6 | 4054.6 | 2017-12-11 | SistemCar | material critico | S12 | 2018-01-11 | 2018-01-18 |  | Si | 2017
herramientas | linternas taller | RS | RS 128-8788 | Linterna revision linea arranque | Jordi | 2 | 58.35 | 116.7 | 2017-12-11 | Rs Amidata | herramienta | S12 | 2018-01-11 | 2018-01-18 |  | Si | 2017
herramientas | linternas taller | RS | RS 182-098 | Linterna revision linea arranque | Jordi | 1 | 59.65 | 59.65 | 2017-12-11 | Rs Amidata | herramienta | S12 | 2018-01-11 | 2018-01-18 |  | Si | 2017
Curativo | Pip 2 (infrarrojo puesto 2) | ebm-papst | 394-5394 | Ventilador Axial DC, 80 x 80 x 25mm, 79m³/h, 2.4W, 24 V dc, Serie 8400N | Luis | 5 | 21.52 | 107.6 | 2017-12-11 | Rs Amidata | curativo | S12 | 2018-01-11 | 2018-01-18 |  | Si | 2017
mejora | presostato control presion pilotages robots linea | smc | ISE30A-01-P-L | presostato degital smc | Ángel | 1 | 61.66 | 61.66 | 2017-12-11 | abina |  | S12 | 2017-12-13 | 2018-12-15 |  | si | 2017
consumibles Fábrica | COMBOY | CelenQuímica | Chain 220 | aceite engrase cadena Chain 220 | T.Cantenys | 25 litros |  |  | 2017-12-12 | Celen quimica |  | S12 | 2017-12-13 |  |  | Si | 2017
mejora | añadir engrase cadena automatico salida pw |  | según presupuesto: EOI008477 / 0 (descontar mano de obra ) | añadir engrase cadena automatico salida pw | Ángel | 1 | 1161.22 | 1161.22 | 2017-12-13 | INTZA | CLR cambio cadena | S12 | 2018-05-15 | 2018-05-31 |  | Si | 2017
Herramientas | Detector de tension sin contacto |  | D7 7172 DTENPRO | Detector de tension sin contacto | Jordi | 1 | 16.4 | 16.4 | 2017-12-13 | UNCETA | curativo | S12 | 2018-01-11 | 2018-01-18 |  | Si | 2017
Herramientas | Foco portatil |  | X3 1172 30w | Foco portatil,recargable - led | Jordi | 1 | 125 | 125 | 2017-12-13 | UNCETA | herramienta | S12 | 2018-01-11 | 2018-01-18 |  | Si | 2017
Herramientas | Juego de puntas de prueba |  | D7 7181 PINKA | Juego de puntas de prueba | Jordi | 1 | 19.4 | 19.4 | 2017-12-13 | UNCETA | curativo | S12 | 2018-01-11 | 2018-01-18 |  | Si | 2017
Consumibles | Volante hexagonal ciego |  | X2 3200 M10X60 | Volante hexagonal ciego | Jordi | 5 | 1.34 | 6.7 | 2017-12-13 | UNCETA | curativo | S12 | 2018-01-11 | 2018-01-18 |  | Si | 2017
Consumibles | Volante hexagonal ciego |  | X2 3200 M6X28 | Volante hexagonal ciego | Jordi | 10 | 0.6 | 6 | 2017-12-13 | UNCETA | curativo | S12 | 2018-01-11 | 2018-01-18 |  | Si | 2017
Consumibles | Volante hexagonal ciego |  | X2 3200 M6X40 | Volante hexagonal ciego | Jordi | 10 | 0.78 | 7.8 | 2017-12-13 | UNCETA | curativo | S12 | 2018-01-11 | 2018-01-18 |  | Si | 2017
Consumibles | Volante hexagonal ciego |  | X2 3200 M8X50 | Volante hexagonal ciego | Jordi | 5 | 0.91 | 4.55 | 2017-12-13 | UNCETA | curativo | S12 | 2018-01-11 | 2018-01-18 |  | Si | 2017
Consumibles | Volante hexagonal con esparrago |  | X2 3210 M6X40 | Volante hexagonal con esparrago | Jordi | 10 | 0.92 | 9.2 | 2017-12-13 | UNCETA | curativo | S12 | 2018-01-11 | 2018-01-18 |  | Si | 2017
CURATIVO | DESATASCO ASEOS |  | DESATASCO ASEO | DESATASCO ASEOS | Ángel | 1 | 180 | 180 | 2017-12-14 | TOMAS |  | S12 | 2017-12-14 | 2018-12-15 |  | Si | 2017
consumibles Fábrica | filtros climatizador grupo de zona de carga. | genfiltro | POLIFIL GALVA 610 X 610 X 292MM F7 | POLIFIL GALVA 610 X 610 X 292MM F7 | Hector | 6 | 158.7 | 952.2 | 2017-12-14 | Genfiltro | preventivo | S12 | 2018-02-13 | 2018-02-15 |  | Si | 2017
curativo | reparacion y soporte revision abeyor |  | nº albaran 17/518 | reparacion ungles arrastre cadena | Ángel | 1 | 427.78 | 427.78 | 2017-12-14 | Talferco |  | S12 | 2017-12-14 | 2018-12-15 |  | Si | 2017
Curativo | Reparar pared balsa osmosis |  | Mortero rapido | Reparar pared balsa osmosis 2 kg | Jordi | 2 | 2.25 | 4.5 | 2017-12-14 | Jorba Sola | curativo | S12 | 2018-01-24 | 2018-01-26 |  | Si | 2017
curativo | regulador presion botes dopag |  | AR20-F02E-B | REGULADOR PRESIO 1/4 AR20-F02E-B | Ángel | 4 | 24.82 | 99.28 | 2017-12-15 | Abina | curativo | S12 | 2018-02-12 | 2018-02-15 |  | Si | 2017
Curativo | Amperimetro cuadro linea | Circutor | EC96FA 1000/5A CONMUTADO | Amperimetro cuadro linea | Jordi | 1 | 56.1 | 56.1 | 2017-12-18 | Electro-stocks | curativo | S12 | 2018-01-11 | 2018-01-18 |  | Si | 2017
Recambio crítico fanuc | Servo Amplifier Module para ipc barniz/primer | fanuc | A06B-6114-H205 | 2 AXIS ALPHA i SERVO MODULE MDL SVM2-20/20i | Hector | 1 | 2616 | 2616 | 2017-12-18 | fanuc | curativo | S31 | 2018-01-11 | 2018-01-18 |  | Si | 2017
curativo | reparacion sonotrodo maquina cielo. | Branson | mail | reparación del Sono igual a BN491455 (FR2012-0285-T04) | Ángel | 1 | 380 | 380 | 2017-12-19 | Branson | material critico | S12 | 2018-01-11 | 2018-01-18 |  | Si | 2017
Curativo | Muelle para puestos de pulido | AIXIA | 2004-E | Equilibrador 2004-E, Capacidad 1,5-3Kg, Longitud Cable 1,6m Diametro Cable 2.5mm | Luis | 4 | 26.69 | 106.76 | 2020-06-30 | Hineutra | curativo | S37 | 2020-09-10 | 2020-09-21 |  | SI | 2020
consumibles Fábrica | aditivos balsa |  | X89460000 | X89460000 MECAPLAST FPD | Ángel | 1 | 4000 | 4000 | 2018-01-02 | Cromogenia |  | S12 | 2018-01-02 | 2018-01-09 |  | Si | 2018
Curativo | BFB RS | Dopag | 401.50.01 | Antiretorno mezcladora Dopag | T.Cantenys | 4 | 88.69 | 354.76 | 2018-01-02 | AUTOTECNO | curativo | S12 | 2018-01-24 | 2018-01-26 |  | Si | 2018
Epis | Gafas de protección | 3M | 494-9678 | Gafas de seguridad OX3000 Coverspec Antiniebla Transparente | T.Cantenys | 2 | 6.62 | 13.24 | 2018-01-02 | Rs Amidata | epis | S12 | 2018-01-11 | 2018-01-18 |  | Si | 2018
consumible | Grasa para mantenimientos perifericas | CelenQuímica | 1550118 | SLIPPERY WHITE GREASE C1 (Grasa blanca con PTFE) | Hector | 5 | 45.4 | 227 | 2018-01-02 | Celen quimica | preventivo | S12 | 2018-01-11 | 2018-01-18 |  | Si | 2018
mejora | instalacion variador bomba osmosis |  | presupuesto nº 017/39680 | instalacion variador bomba osmosis | Ángel | 1 | 814.84 | 814.84 | 2018-01-02 | Tecnical | mejora | S12 | 2018-01-11 | 2018-01-18 |  | Si | 2018
mejora | fuente alimentacion 24 vdc para configuracion balluff | electronic | presupuesto nº 8000040 | ALIMENTADOR 220V-24VDC 1A | Ángel | 1 | 14 | 14 | 2018-01-03 | tecnical | mejora | S12 | 2018-01-11 | 2018-01-18 |  | Si | 2018
Curativo | Condesador Armario Reactiva | Lifasa | MFB44300 | Power Capacitor 30Kwar 440V 50Hz | Luis | 2 | 330 | 660 | 2018-01-04 | Electro-stocks | curativo | S12 | 2018-01-11 | 2018-01-18 |  | Si | 2018
EPIS Técnicos | Guantes trabajos taller y linea | RS Pro | 475-811 | Guantes reutilizables RS Pro, 20 guantes, Talla 9 - M | Luis | 5 | 38.18 | 190.9 | 2018-01-04 | Rs Amidata | epis | S12 | 2018-01-11 | 2021-03-12 |  | Si | 2018
EPIS Técnicos | Guantes trabajos taller y linea | Ansell | 863-4061 | Guantes de nitrilo, 100 guantes, Negro, Talla M | Luis | 2 | 24.62 | 49.24 | 2018-01-04 | Rs Amidata | epis | S12 | 2018-01-11 | 2018-01-18 |  | Si | 2018
Preventivo | alquiler karcher limpieza cadena |  |  | limpieza cadena | Ángel | 1 | 562.8 | 562.8 | 2018-01-08 | TST | realizado | S12 | 2018-01-11 | 2018-01-18 |  | Si | 2018
consumibles Fábrica | consumibles balsa |  |  | consumibles balsa | Ángel | 1 | 4000 | 4000 | 2018-01-08 | Cromogenia | consumibles Fábrica | S12 | 2018-01-11 | 2018-01-18 |  | Si | 2018
consumibles Fábrica | DESHUMIFICADORA |  | DESHUMIFICADORA | Hipoclorito Sodico | Ángel | 32 | 1 | 32 | 2018-01-08 | Eminfor | consumibles Fábrica | S12 | 2018-01-11 | 2018-01-18 |  | Si | 2018
consumibles Fábrica | DESHUMIFICADORA |  | DESHUMIFICADORA | Aquicir 3208 | Ángel | 30 | 2.75 | 82.5 | 2018-01-08 | Eminfor | consumibles Fábrica | S12 | 2018-01-11 | 2018-01-18 |  | Si | 2018
Curativo | E3 y maquinas varias | Festo | SME-10M-DS-24V-E-0.3-L-M8D | Sensor de proximidad SME-10M. Contacto normalmente abierto | Luis | 3 | 22.53 | 67.59 | 2018-01-08 | Festo | curativo | S12 | 2018-01-11 | 2018-01-18 |  | Si | 2018
Curativo | E3 y maquinas varias | Festo | SME-10-SQ-LED-24 | Sensor de proximidad. Contacto normalmente abierto | Luis | 3 | 23.71 | 71.13 | 2018-01-08 | Festo | curativo | S12 | 2018-01-11 | 2018-01-18 |  | Si | 2018
curativo | intervencion fanuc para RV1 con cambio cpu | fanuc | parte de trabajo.7071311 (REALIZADO ) | intervencion fanuc para RV1 con cambio cpu | Ángel | 1 | 541 | 541 | 2018-01-08 | fanuc | realizado | S12 | 2018-01-11 | 2018-01-18 |  | Si | 2018
consumibles Fábrica | LINEA |  | linea comboy | rodamientos ruedas carros linea 6203-C-2HRS | Ángel | 10 |  | 3.07 | 2018-01-08 | abina | consumibles Fábrica | S12 | 2018-01-11 | 2018-01-18 |  | Si | 2018
consumibles Fábrica | LINEA |  | linea comboy | Slipperry spray (celen quimica ) | Ángel | 27 | 10.78 | 291.06 | 2018-01-08 | Celen quimica | consumibles Fábrica | S12 | 2018-01-11 | 2018-01-18 |  | Si | 2018
consumibles Fábrica | MEMBRANAS REGULADORES |  | MEMBRANAS REGULADORES | HGB-424 | Ángel | 6 | 55.21 | 331.26 | 2018-01-08 | SistemCar | consumibles Fábrica | S12 | 2018-01-11 | 2018-01-18 |  | Si | 2018
consumibles Fábrica | MEMBRANAS REGULADORES |  | MEMBRANAS REGULADORES | HGB-55-K | Ángel | 6 | 29.88 | 179.28 | 2018-01-08 | SistemCar | consumibles Fábrica | S12 | 2018-01-11 | 2018-01-18 |  | Si | 2018
consumibles Fábrica | OSMOSIS |  | OSMOSIS | Adic R010 25 KG | Ángel | 1 | 159.17 | 159.17 | 2018-01-08 | blautec | consumibles Fábrica | S12 | 2018-01-11 | 2018-01-18 |  | Si | 2018
consumibles Fábrica | PISTOLAS AGDPRO |  | PISTOLAS AGDPRO | AGMDPRO 102-C3C-K AIRCAP MA00041336 | Ángel | 1 | 281.82 | 281.82 | 2018-01-08 | SistemCar | consumibles Fábrica | S12 | 2018-01-11 | 2018-01-18 |  | Si | 2018
consumibles Fábrica | PISTOLAS AGDPRO |  | PISTOLAS AGDPRO | AGMDPRO 205-12K FLUID NOZZE 1,2 | Ángel | 5 | 70.46 | 352.3 | 2018-01-08 | SistemCar | consumibles Fábrica | S12 | 2018-01-11 | 2018-01-18 |  | Si | 2018
consumibles Fábrica | PISTOLAS AGDPRO |  | PISTOLAS AGDPRO | AGMDPRO-11-1-K INDEX SPRAY HEAD MA00041343 | Ángel | 1 | 73.69 | 73.69 | 2018-01-08 | SistemCar | consumibles Fábrica | S12 | 2018-01-11 | 2018-01-18 |  | Si | 2018
consumibles Fábrica | PISTOLAS AGDPRO |  | PISTOLAS AGDPRO | AGMDPRO-102-TE40 AIRCAP | Ángel | 1 | 103.2 | 103.2 | 2018-01-08 | SistemCar | consumibles Fábrica | S12 | 2018-01-11 | 2018-01-18 |  | Si | 2018
consumibles Fábrica | PISTOLAS AGDPRO |  | PISTOLAS AGDPRO | AGMDPRO-205-14-K FLUID NOZZE 1,4 | Ángel | 3 | 74.71 | 224.13 | 2018-01-08 | SistemCar | consumibles Fábrica | S12 | 2018-01-11 | 2018-01-18 |  | Si | 2018
consumibles Fábrica | PISTOLAS AGDPRO |  | PISTOLAS AGDPRO | AGMDPRO-301-12-K FLUID NEEDLE MA00041337 | Ángel | 10 | 56.87 | 568.7 | 2018-01-08 | SistemCar | consumibles Fábrica | S12 | 2018-01-11 | 2018-01-18 |  | Si | 2018
consumibles Fábrica | PISTOLAS AGDPRO |  | PISTOLAS AGDPRO | AGMDPRO-405-K SPRING ASSEMBLY KID | Ángel | 1 | 37.65 | 37.65 | 2018-01-08 | SistemCar | consumibles Fábrica | S12 | 2018-01-11 | 2018-01-18 |  | Si | 2018
consumibles Fábrica | recambio linea |  | 120004404004 | Pomtavas | Ángel | 4 | 276.64 | 1106.56 | 2018-01-08 | SistemCar | consumibles Fábrica | S12 | 2018-01-11 | 2018-01-18 |  | Si | 2018
consumibles Fábrica | RECAMBIOS BOMBAS GRACO 3:1 |  | RECAMBIOS BOMBAS GRACO 3:1 | Kit de reparación de membranas 243152 | Ángel | 2 | 306.75 | 613.5 | 2018-01-08 | SistemCar | consumibles Fábrica | S12 | 2018-01-11 | 2018-01-18 |  | Si | 2018
consumibles Fábrica | RECAMBIOS BOMBAS GRACO 3:1 |  | RECAMBIOS BOMBAS GRACO 3:1 | Kit de reparación de la válvula de aire 243153 | Ángel | 1 | 136.5 | 136.5 | 2018-01-08 | SistemCar | consumibles Fábrica | S12 | 2018-01-11 | 2018-01-18 |  | Si | 2018
consumibles Fábrica | RECAMBIOS BOMBAS GRACO 3:1 |  | RECAMBIOS BOMBAS GRACO 3:1 | Kit de reparación de la junta del cilindro243155 | Ángel | 1 | 24 | 24 | 2018-01-08 | SistemCar | consumibles Fábrica | S12 | 2018-01-11 | 2018-01-18 |  | Si | 2018
consumibles Fábrica | RECAMBIOS BOMBAS HUSKY |  | RECAMBIOS BOMBAS HUSKY | D05331 REPAIR KIT 715 | Ángel | 1 | 339 | 339 | 2018-01-08 | SistemCar | consumibles Fábrica | S12 | 2018-01-11 | 2018-01-18 |  | Si | 2018
consumibles Fábrica | RECAMBIOS BOMBAS HUSKY |  | RECAMBIOS BOMBAS HUSKY | carro 192595 | Ángel | 10 | 10 | 100 | 2018-01-08 | SistemCar | consumibles Fábrica | S12 | 2018-01-11 | 2018-01-18 |  | Si | 2018
Preventivo P.W. | Reparación fugas puertas P.W. | Rs Pro | 619-1736 | Tira de sellado RS Pro, Caucho, Negro, 10m x 22mm x 10mm | Luis | 3 | 38.5 | 115.5 | 2018-01-08 | Rs Amidata | curativo | S12 | 2018-01-11 | 2021-03-12 |  | Si | 2018
consumibles Fábrica | ROBOTS |  | ROBOTS | Nanovalvulas MA00024190 | Ángel | 2 | 376.82 | 753.64 | 2018-01-08 | Sames | consumibles Fábrica | S12 | 2018-01-11 | 2018-01-18 |  | Si | 2018
consumibles Fábrica | Serpetin para mezcladoras de pintura |  | PMS-08-16-125B | Serpentines Azules , elementos mezclador | Ángel | 15 | 3.35 | 50.25 | 2018-01-08 | SistemCar | consumibles Fábrica | S12 | 2018-01-11 | 2018-01-18 |  | Si | 2018
curativo | bartroli, fuga agua osmosis altillo |  |  | bartroli, fuga agua osmosis altillo | Ángel | 1 | 104.31 | 104.31 | 2018-01-09 | Jordi bartroli | realizado S2 | S12 | 2018-01-13 | 2018-01-26 |  | Si | 2018
curativo | bartroli, reparar calentador vestuarios hombres |  |  | bartroli, reparar calentador vestuarios hombres | Ángel | 1 | 80 | 80 | 2018-01-09 | Jordi bartroli | realizado S2 | S12 | 2018-01-13 | 2018-01-26 |  | Si | 2018
mejora | hacer lanza prueba trasbase dopag |  | albaran 18005 | ibarra, hacer lanza prueba trasbase dopag | Ángel | 1 | 120 | 120 | 2018-01-09 | ibarra | realizado S2 | S12 | 2018-02-14 | 2018-02-15 |  | Si | 2018
Curativo | polea para puestos de pulido | AIXIA | 2004-E | Equilibrador 2004-E, Capacidad 1,5-3kg, Longitud Cable 1,4m Diametro Cable 2.5mm | Fran | 3 |  |  | 2022-06-22 | Hineutra | curativo | S42 | injeccion |  |  | si | 2022
Curativo | RECAMBIOS BOMBAS GRACO 3:1 | Graco | 15A010 | Cover, Fluid | T.Cantenys | 2 | 478.5 | 957 | 2018-01-09 | SistemCar | curativo | S12 | 2018-01-11 | 2018-01-18 |  | Si | 2018
Curativo | RECAMBIOS BOMBAS GRACO 3:1 | Graco | 15A026 | Guide Ball | T.Cantenys | 3 | 34.5 | 103.5 | 2018-01-09 | SistemCar | curativo | S12 | 2018-01-11 | 2018-01-18 |  | Si | 2018
Curativo | RECAMBIOS BOMBAS GRACO 3:1 | Graco | 15A038 | Pistón | T.Cantenys | 2 | 102.75 | 205.5 | 2018-01-09 | SistemCar | curativo | S12 | 2018-01-11 | 2018-01-18 |  | Si | 2018
Curativo | RECAMBIOS BOMBAS GRACO 3:1 | Graco | 15A042 | Piston shaft | Luis | 2 | 62.4 | 124.8 | 2018-01-09 | SistemCar | curativo | S12 | 2018-01-11 | 2018-01-18 |  | Si | 2018
Curativo | RECAMBIOS BOMBAS GRACO 3:1 | Graco | 15A043 | Eje membrana | T.Cantenys | 3 | 74.25 | 222.75 | 2018-01-09 | SistemCar | curativo | S12 | 2018-01-11 | 2018-01-18 |  | Si | 2018
consumible | tapon para sistema dopag la parte de dentro del tapon | Dopag | 511-00-64 | tapon para sistema dopag la parte de dentro del tapon | Ángel | 5 | 12.24 | 61.2 | 2018-01-09 | AUTOTECNO | consumibles Fábrica | S12 | 2018-01-24 | 2018-01-26 |  | Si | 2018
preventivo | cambio prefiltros osmosis altillo | blautec | presupuesto COM2682 | Cartut.fil bob.AQUABIG 20" 25micres | Ángel | 2 | 63.79 | 127.58 | 2018-01-11 | blautec | preventivo | S12 | 2018-01-24 | 2018-01-26 |  | Si | 2018
consumibles Fábrica | Pila AAA HR03/NiMh 1,2V/750mAh | Duracell | 708-2359 | Pila AAA HR03/NiMh 1,2V/750mAh | T.Cantenys | 5 paquetes |  |  | 2018-01-11 | Rs Amidata | consumibles Fábrica | S12 | 2018-02-13 | 2018-02-15 |  | Si | 2018
curativo | bol Sames | sames | 640464 | Restrictor D: 3,00 mm | ivan | 6 | 25.2926 | 151.7556 | 2018-01-12 | sames | preventivo | S12 | 2018-01-24 | 2018-01-26 |  | Si | 2018
curativo | bol Sames | sames | 1523268 | racord doble estanqueidad | ivan | 4 | 279.71 | 1118.84 | 2018-01-12 | sames | preventivo | S12 | 2018-01-24 | 2018-01-26 |  | Si | 2018
Curativo | Muelle para puestos de pulido | AIXIA | 2007-E | Equilibrador 2007-E, Capacidad 3-5kg, Longitud Cable 1,6m Diametro Cable 2.5mm | Luis | 4 |  |  | 2020-06-30 | Hineutra | curativo | S37 | 2020-09-10 | 2020-09-21 |  | SI | 2020
Curativo | Polea para anaconda plasma HJB | AIXIA | 2007-E | Equilibrador 2007-E, Capacidad 3-5kg, Longitud Cable 1,6m Diametro Cable 2.5mm | Hector | 3 | 68.3 | 204.9 | 2021-02-25 | Hineutra | curativo | S15 | 2021-04-14 |  |  | si | 2021
Curativo | Polea para anaconda plasma HJB | AIXIA | 2007-E | Equilibrador 2007-E, Capacidad 3-5kg, Longitud Cable 1,6m Diametro Cable 2.5mm | Ángel | 3 |  |  | 2022-06-07 | Hineutra | curativo | S23 | 2022-06-14 | 2022-06-21 |  | sI | 2022
consumibles | racord giratorio recto cilindrico,rosca macho 1/8 tubo 6mm | Legris | 2771 06 10 | racord giratorio recto rosca macho 1/8 tubo 6mm | Fran | 10 |  |  | 2023-04-01 | Hineutra |  | S02 | 2023-01-26 | 2023-02-03 |  | SI | 2023
curativo | juntas bol Sames | sames | J3STKL027 | Junta torica perfluorada | Hector | 5 | 27.19 | 135.95 | 2018-01-12 | sames | curativo | S12 | 2018-02-12 | 2018-02-13 |  | Si | 2018
curativo | decapado botes bfb los 4. | bennet | albaran nº 021018 | decapado y limpiado de 4 depositos | Ángel | 1 | 440 | 440 | 2018-01-15 | Grup BN | realizado | S12 | 2018-01-24 | 2018-01-26 |  | Si | 2018
consumibles | racord giratorio recto cilindrico,rosca macho 1/8 tubo 8mm | Legris | 2771 08 10 | racord giratorio recto rosca macho 1/8 tubo 8mm | Fran | 10 |  |  | 2023-04-01 | Hineutra |  | S02 | 2023-01-26 | 2023-02-03 |  | SI | 2023
planta | Iluminación rótulo NOVARES |  |  | Iluminación rótulo NOVARES | Ángel | 1 | 230.5 | 230.5 | 2018-01-16 | Jordi bartroli | realizado | S12 | 2018-01-24 | 2018-01-26 |  | Si | 2018
CUrativo | LINEA |  |  | BALBIS008U PROCESADOR BISC-600-007-650-00-KL1 | Ángel | 1 | 1074.61 | 1074.61 | 2018-01-16 | Tecnical | realizado | S12 | 2018-01-11 | 2018-01-18 |  | Si | 2018
consumibles | racord giratorio recto cilindrico,rosca macho 1/4 tubo 8mm | Legris | 2771 08 13 | racord giratorio recto rosca macho 1/4 tubo 8mm | Fran | 10 |  |  | 2023-04-01 | Hineutra |  | S02 | 2023-01-26 | 2023-02-03 |  | SI | 2023
consumibles | racord giratorio recto cilindrico, rosca macho 3/8 tubo 8mm | Legris | 2771 08 17 | racord giratorio recto rosca macho 3/8 tubo 8mm | Fran | 10 |  |  | 2023-04-01 | Hineutra |  | S02 | 2023-01-26 | 2023-02-03 | BLOQUEADO POR PROVEEDOR POR PAGO | SI | 2023
Curativo | Manetas grifos lavaojos |  |  | Manetas grifos lavaojos | Ángel | 1 | 54.5 | 54.5 | 2018-01-16 | Jordi bartroli | realizado | S12 | 2018-01-24 | 2018-01-26 |  | Si | 2018
Recambio crítico | PIPETA ELECTRODOS ACODADO GRUPO DE APORTE Y POWER WASH | BERU | E_72 | PIPETA ELECTRODOS CONECTOR ACODADO AT.CAP 6.35 | Hector | 5 | 11.57 | 57.85 | 2018-01-16 | eclipse | material critico | S18 | 2018-01-24 | 2018-01-26 |  | Si | 2018
trabajos navidad | PIR 20194008 AFUMEX CLAS H07X1-K AS 750 V |  |  | PIR 20194008 AFUMEX CLAS H07X1-K AS 750 V | Jordi | 5 | 1.38 | 6.9 | 2018-01-16 | Electro-stocks | realizado | S12 | 2018-01-24 | 2018-01-26 |  | Si | 2018
curativo | RECAMBIOS BOMBAS GRACO 3:1 | Graco | 15A008 | Amortiguador, fieltro | T.Cantenys | 5 | 23.2 | 116 | 2018-01-16 | Sistemcar | curativo | S12 | 2018-02-20 | 2018-02-22 |  | Si | 2018
Curativo | Reparación fuga agua Osmosis |  |  | Reparación fuga agua Osmosis | Ángel | 1 | 104.31 | 104.31 | 2018-01-16 | Jordi bartroli | realizado | S12 | 2018-01-24 | 2018-01-26 |  | Si | 2018
Curativo | Reparar fluorescente Altillo compresor |  |  | Reparar fluorescente Altillo compresor | Ángel | 1 | 270.69 | 270.69 | 2018-01-16 | Jordi bartroli | realizado | S12 | 2018-01-24 | 2018-01-26 |  | Si | 2018
Curativo | Reparar reactiva UAP2 |  |  | Reparar reactiva UAP2 | Ángel | 1 | 444.18 | 444.18 | 2018-01-16 | Jordi bartroli | realizado | S12 | 2018-01-24 | 2018-01-26 |  | Si | 2018
Curativo | Reparar wc vestuario hombres |  |  | Reparar wc vestuario hombres | Ángel | 1 | 80 | 80 | 2018-01-16 | Jordi bartroli | realizado | S12 | 2018-01-24 | 2018-01-26 |  | Si | 2018
trabajos navidad | TRI 245180 PUNTERA HUECA CORTA APF-16 |  |  | TRI 245180 PUNTERA HUECA CORTA APF-16 | Jordi | 100 | 0.06 | 6 | 2018-01-16 | Electro-stocks | realizado | S12 | 2018-01-24 | 2018-01-26 |  | Si | 2018
Curativo | Alarma de incendios pasillo | Rodman | Luz destelleante ROJA 230Vac 25W | Luz destelleante ROJA 230 Vac 25W | T.Cantenys | 1 | 43.5 | 43.5 | 2018-01-17 | Electro-stocks | curativo | S12 | 2018-02-13 | 2018-02-15 |  | Si | 2018
curativo | Bloque de contactos auxiliar schneider LADN22 de compresor 1 (K21) | Telemecanique | LADN22 | Bloque de contactos auxiliar schneider LADN22 2 NA / 2 NC, 10 A, 600 V ac | Hector | 1 | 11.09 | 11.09 | 2018-01-17 | Tecnical | curativo | S12 | 2018-02-14 | 2018-02-15 |  | Si | 2018
curativo | lector de balluf |  |  | lector de balluf | Ángel | 1 | 1070 | 1070 | 2018-01-17 | Tecnical | realizado S2 | S12 | 2018-01-11 | 2018-01-14 |  | Si | 2018
curativo | reflector para detector mesas PIP | idec | S940700972 | R3 18 x 54 mm prismatic reflector with 22 x 82 mm support | Juanan | 4 | 2.94 | 11.76 | 2018-01-17 | Tecnical | curativo | S12 | 2018-02-14 | 2018-02-15 |  | Si | 2018
curativo | turbina recirculacion pw. ANX-TURB-0019B PW hace ruido | sodeca | TURBINA CMSH 2271 4T-15/A | TURBINA CMSH 2271 4T-15/A | Ángel | 1 | 2631.3 | 2631.3 | 2018-01-17 | Viladoms |  | S12 | 2018-01-22 | 2018-01-31 |  | Si | 2018
Herramientas | herramientas varios | legris | 3000 71 00 | Cortatubos neumatico y de producto | Luis | 10 | 9.95 | 99.5 | 2018-07-24 | Hineutra | herramientas | S36 | 2018-09-04 | 2018-09-12 |  | Si | 2018
consumibles Fábrica | T neumatica para tubo de 8 | Legris | 3104 06 00 | T neumatica para tubo de 6 | Hector | 20 | 2.44 | 48.8 | 2017-03-16 | Hineutra |  | S12 | 2017-03-22 | 2017-03-24 |  | Si | 2017
curativo | Turbina extraccion aire horno pw hace ruido | SODECA | SODECA 150297634 CMP-1128-4T | SODECA 150297634 CMP-1128-4T TURBINA COMPLETA | Ángel | 1 | 578.2 | 578.2 | 2018-01-18 | Viladoms | curativo | S12 | 2018-01-24 | 2018-01-26 |  | Si | 2018
preventivo anual | FILTRO HORNO RECIRCULACION POLIMERIZADO |  | AT 595X595X98 (FILTRO HORNO RECIRCULACION) | AT 595X595X98 (FILTRO HORNO RECIRCULACION) | Ángel | 10 | 45.89 | 458.9 | 2018-01-22 | Genfiltro | preventivo | S12 | 2018-02-13 | 2018-02-15 |  | Si | 2018
curativo | POWER-Wash TUBOS SOPLADOS | RS | 277-884 | HI-GRIP HGZ120BP ABRAZADERAS SINFÍN | Ángel | 40 | 2.7 | 108 | 2018-01-22 |  | preventivo | S12 | 2018-02-13 | 2018-02-15 |  | Si | 2018
Preventivos | Broca escalonada 6 - 30 m/m | RS | RS 508-9187 | Broca escalonada 6 -30 m/m | Jordi | 1 | 51.3 | 51.3 | 2018-01-23 | Rs Amidata | herramienta | S12 | 2018-02-13 | 2018-02-15 |  | Si | 2018
preventivos | engrase rodamientos | eurolube | Z5 HT-3(CARTUCHO) | GRASA COJINETES TEMPERATURA | T.Cantenys | 12 | 16.2 | 194.4 | 2018-01-23 | PROLUTEC | preventivo | S12 | 2018-02-14 | 2018-02-15 |  | Si | 2018
consumibles Fábrica | T neumatica para tubo de 8 | Legris | 3104 08 00 | T neumatica para tubo de 8 | Hector | 20 | 3 | 60 | 2017-03-16 | Hineutra |  | S05 | 2017-03-22 | 2017-03-24 |  | Si | 2017
consumibles Fábrica | rodamientos ruedas carros linea | FAG | 6203-2RSR-C3 | rodamientos ruedas carros linea 6203 | T.Cantenys | 32 | 3.07 | 98.24 | 2018-01-24 | Abina | consumibles Fábrica | S12 | 2018-02-06 | 2018-02-09 |  | Si | 2018
Preventivos | macho de roscar hss m3 | RS | 508-9755 | Macho de roscar M3 REF 10351 | Juanan | 2 | 7.24 | 14.48 | 2018-01-25 | Rs Amidata | preventivo | S12 | 2018-02-13 | 2018-02-15 |  | Si | 2018
Preventivos | macho de roscar hss m4 | RS | 508-9703 | Macho de roscar M4 REF 10352 | Juanan | 2 | 7.24 | 14.48 | 2018-01-25 | Rs Amidata | preventivo | S12 | 2018-02-13 | 2018-02-15 |  | Si | 2018
Preventivos | broca diametro 4.25 | RS | 213-051 | Broca diametro 4,25 paquete de 10 unidades | Juanan | 1 | 6.1 | 6.1 | 2018-01-25 | Rs Amidata | preventivo | S12 | 2018-02-13 | 2018-02-15 |  | Si | 2018
Preventivos | Broca diametro 5 | RS | 213-045 | Broca diametro 5.00 paquete de 10 unidades | Juanan | 1 | 6 | 6 | 2018-01-25 | Rs Amidata | preventivo | S12 | 2018-02-13 | 2018-02-15 |  | Si | 2018
Preventivos | macho de roscar hss m10 | RS | 508-9777 | Macho de roscar M10 REF 10356 | Juanan | 2 | 10.54 | 21.08 | 2018-01-25 | Rs Amidata | preventivo | S12 | 2018-02-13 | 2018-02-15 |  | Si | 2018
Preventivos | macho de roscar hss m5 | RS | 509-0367 | Macho de roscar M5 REF 10353 | Juanan | 2 | 7.74 | 15.48 | 2018-01-25 | Rs Amidata | preventivo | S12 | 2018-02-13 | 2018-02-15 |  | Si | 2018
Preventivos | macho de roscar hss m6 | RS | 509-0288 | Macho de roscar M6 REF 10354 | Juanan | 2 | 7.74 | 15.48 | 2018-01-25 | Rs Amidata | preventivo | S12 | 2018-02-13 | 2018-02-15 |  | Si | 2018
Preventivos | macho de roscar hss m8 | RS | 509-0272 | Macho de roscar M8 REF 10355 | Juanan | 2 | 9.06 | 18.12 | 2018-01-25 | Rs Amidata | preventivo | S12 | 2018-02-13 | 2018-02-15 |  | Si | 2018
consumibles taller | punteras cables | rs pro | 458-702 | Puntera hueca de crimpado RS Pro, Aislado, Pin de 8mm, Rojo | Luis | 100 | 0.079 | 7.9 | 2018-01-25 | Rs Amidata | consumibles Taller | S12 | 2018-02-13 | 2018-02-15 |  | Si | 2018
consumibles taller | punteras cables | rs pro | 458-724 | Puntera hueca de crimpado RS Pro, Aislado, Pin de 8mm, Gris | Luis | 100 | 0.05 | 5 | 2018-01-25 | Rs Amidata | consumibles Taller | S12 | 2018-02-13 | 2018-02-15 |  | Si | 2018
curativo | desmontar 2 estufas de uap3 y montarlas en uap2 |  | presupuesto 2018/1 | desmontar 2 estufas de uap3 y montarlas en uap2 | Ángel | 1 | 1080 | 1080 | 2018-01-26 | bartroli | curativo | S12 | 2018-02-13 | 2018-02-15 |  | Si | 2018
Consumibles taller | TE enchufe rapido tubo 8mm | legris | 3104 08 00 | TE enchufe rapido tubo 8mm | cesc | 10 |  |  | 2020-01-31 | Hineutra | consumibles | S07 | 2020-02-17 | 2020-02-21 |  | SI | 2020
Preventivos | BOMBIN CERRADURA N13NETB70 | Meroni Serrature | CER63161 | CER63161 TESA POMO 3905U0 NEGRO | Juanan | 2 | 28.78 | 57.56 | 2018-01-29 | Jorba Sola | preventivo | S12 | 2018-04-16 | 2018-04-18 |  | Si | 2018
mejora | soporte sensor mutting plato BFB | ibarra | presupuesto 9098 | Mecanizar piezas soporte sensor posición mesa BFB | Ángel | 1 | 362 | 362 | 2018-01-29 | T.Ibarra | mejora | S12 | 2018-02-13 | 2018-02-15 |  | Si | 2018
curativo/mejora | Conector valvula neumatica | Festo | MSSD-EB 151687 | Conector para valvula neumatica | Jordi | 1 | 1.73 | 1.73 | 2018-01-30 | Tecnical | mejora | S12 | 2018-02-14 | 2018-02-15 |  | Si | 2018
curativo/mejora | Escuadra fijacion valvula | Festo | MS6-WB 532196 | Escuadra para valvula neumatica | Jordi | 1 | 10.94 | 10.94 | 2018-01-30 | Tecnical | mejora | S12 | 2018-02-14 | 2018-02-15 |  | Si | 2018
preventivo | filtros SOPLADORES PW |  | Filtros QFM4 592x592x98 | Filtros QFM4 592x592x98 | Ángel | 20 | 13.27 | 265.4 | 2018-01-30 | Genfiltro | preventivo | S12 | 2018-02-13 | 2018-02-15 |  | Si | 2018
curativo | juntas bol Sames | sames | J3STKL035 | Junta torica perfluorada | Hector | 5 | 27.13 | 135.65 | 2018-01-30 | sames | curativo | S12 | 2018-02-12 | 2018-02-13 |  | Si | 2018
curativo/mejora | Valvula neumatica llenado balsa | Festo | MS6-EE-1/2-230V 529825 | Valvula marcha/paro neumatica | Jordi | 1 | 96.56 | 96.56 | 2018-01-30 | Tecnical | mejora | S12 | 2018-02-14 | 2018-02-15 |  | Si | 2018
Curativo | Muting mesa E3 | Schmersal | BNS 260-02z-ST-L | Muting mesa E3 | T.Cantenys | 1 | 60.3 | 60.3 | 2018-01-31 | Tecnical | Curativo | S12 | 2018-02-14 | 2018-02-15 |  | Si | 2018
Preventivos | Accesorio puertas cabinas de pintura | FEMEGU | 440K-A11095 | Accesorio puertas cabinas de pintura | Jordi | 7 | 7.42 | 51.94 | 2018-02-01 | Tecnical | herramienta | S12 | 2018-02-14 | 2018-02-15 |  | Si | 2018
Curativo | Contactores baterias condensadores | Schneider | LC1DPK12P7 | CONTACTOR 33,3 KVAR 230V 50/60Hz | Jordi | 3 | 137.836 | 413.51 | 2018-02-01 | Tecnical | Curativo | S12 | 2018-02-14 | 2018-02-15 |  | Si | 2018
curativo | poner mortero encima de la tela asfaltica del altillo por humedades en laboratorio | curativo | presupusto nº 2018/19 | reparacion del suelo con mortero imperbeabilizante | Ángel | 1 | 758.5 | 758.5 | 2018-02-01 | muntaner | curativo | S12 | 2018-02-13 | 2018-02-15 |  | Si | 2018
Critico | Plasma BFB | Plasmatreat | 22824 | Boquilla plasma PTF 958-1(actual en máquina) | Luis | 2 | 310.34 | 620.68 | 2018-02-02 | Plasmatreat | critico | S12 | 2018-02-21 | 2018-02-27 |  | Si | 2018
Curativo | Resistencias descarga baterias de condensadores | Circutor | RESISTENCIA-RD 60 R3Z220 | Resistencias descarga baterias condensadores reactiva | Jordi | 2 | 5.2 | 10.4 | 2018-02-02 | Tecnical | Curativo | S12 | 2018-02-14 | 2018-02-15 |  | Si | 2018
Curativo | Sala de Mezclas | WILKERSON | X03-C2-000 | DESICCANT DRYER (Porta Silicagel) | Luis | 1 | 305.16 | 305.16 | 2018-02-03 | SistemCar | curativo | S12 | 2018-04-10 | 2018-04-18 |  | Si | 2018
Curativo | Adhesivo de contacto | Teroson | RS 524-5977 | Adhesivo de contacto | Jordi | 1 | 12 | 12 | 2018-02-05 | Rs Amidata | consumibles taller | S12 | 2018-02-13 | 2018-02-15 |  | Si | 2018
consumibles Fábrica | aditivos balsa |  | X89460000 | X89460000 MECAPLAST FPD | Ángel | 1 | 4000 | 4000 | 2018-02-05 | Cromogenia | consumibles Fábrica | S12 | 2018-02-06 | 2018-02-06 |  | Si | 2018
mejora | bote limpieza robot RB4 | ibarra | presupuesto: 9111 | Depositos para limpiar boquillas robot 4 | Ángel | 1 | 552.5 | 552.5 | 2018-02-05 | T.Ibarra | mejora | S12 | 2018-02-13 | 2018-02-15 |  | Si | 2018
consumibles Fábrica | COMBOY | COMBOY | Slipperry spray | Slipperry spray | Ángel | 21 | 10.78 | 226.38 | 2018-02-05 | Celen quimica | CONSUMIBLE FABRICA | S12 | 2018-02-06 | 2018-02-09 |  | Si | 2018
consumibles Fábrica | MEMBRANAS REGULADORES | MEMBRANAS REGULADORES | DEVILBISS FLUID INLET KIT | HGB-426 | Ángel | 3 | 116.45 | 349.35 | 2018-02-05 | SistemCar | CONSUMIBLE FABRICA | S12 | 2018-02-06 | 2018-02-09 |  | Si | 2018
consumibles Fábrica | MEMBRANAS REGULADORES | MEMBRANAS REGULADORES | membranas regulador DEVILBISS | HGB-424 | Ángel | 5 | 55.21 | 276.05 | 2018-02-05 | SistemCar | CONSUMIBLE FABRICA | S12 | 2018-02-06 | 2018-02-09 |  | Si | 2018
consumibles Fábrica | MEMBRANAS REGULADORES | MEMBRANAS REGULADORES | membranas regulador DEVILBISS | HGB-55-K | Ángel | 5 | 29.88 | 149.4 | 2018-02-05 | SistemCar | CONSUMIBLE FABRICA | S12 | 2018-02-06 | 2018-02-09 |  | Si | 2018
consumibles Fábrica | Osmosis | Osmosis | Aquicir 3208 | Aquicir 3208 | Ángel | 30 | 2.75 | 82.5 | 2018-02-05 | Eminfor | CONSUMIBLE FABRICA | S12 | 2018-02-06 | 2018-02-09 |  | Si | 2018
consumibles Fábrica | Osmosis | Osmosis | Hipoclorito Sodico | Hipoclorito Sodico | Ángel | 64 | 1 | 64 | 2018-02-05 | Eminfor | CONSUMIBLE FABRICA | S12 | 2018-02-06 | 2018-02-09 |  | Si | 2018
Curativo | Pegamento loctite | LOCTITE | RS 533-355 | Pegamento loctite 20g | Jordi | 7 | 17 | 119 | 2018-02-05 | Rs Amidata | consumibles taller | S12 | 2018-02-13 | 2018-02-15 |  | Si | 2018
consumibles Fábrica | PISTOLAS AGDPRO | PISTOLAS AGDPRO | AGMDPRO-205-14-K FLUID NOZZE 1,4 | AGMDPRO-205-14-K FLUID NOZZE 1,4 | Ángel | 3 | 74.71 | 224.13 | 2018-02-05 | SistemCar | CONSUMIBLE FABRICA | S12 | 2018-02-06 | 2018-02-06 |  | Si | 2018
consumibles Fábrica | RECAMBIOS BOMBAS GRACO 3:1 | RECAMBIOS BOMBAS GRACO 3:1 | 117006 | Nitrilo o'ring | Ángel | 1 | 3.6 | 3.6 | 2018-02-05 | SistemCar | consumibles Fábrica | S12 | 2018-02-20 | 2018-02-22 |  | Si | 2018
consumibles Fábrica | RECAMBIOS BOMBAS GRACO 3:1 | RECAMBIOS BOMBAS GRACO 3:1 | 117012 | Vitón o'ring | Ángel | 1 | 6.4 | 6.4 | 2018-02-05 | SistemCar | consumibles Fábrica | S12 | 2018-02-20 | 2018-02-15 |  | Si | 2018
consumibles Fábrica | RECAMBIOS BOMBAS GRACO 3:1 | RECAMBIOS BOMBAS GRACO 3:1 | Kit de reparación de la junta del cilindro MA00024236 | 243155 | Ángel | 3 | 24 | 72 | 2018-02-05 | SistemCar | CONSUMIBLE FABRICA | S12 | 2018-02-06 | 2018-02-09 |  | Si | 2018
consumibles Fábrica | RECAMBIOS BOMBAS GRACO 3:1 | RECAMBIOS BOMBAS GRACO 3:1 | Kit de reparación de la válvula de aire MA00024222 | 243153 | Ángel | 3 | 136.5 | 409.5 | 2018-02-05 | SistemCar | CONSUMIBLE FABRICA | S12 | 2018-02-06 | 2018-02-09 |  | Si | 2018
consumibles Fábrica | RECAMBIOS BOMBAS GRACO 3:1 | RECAMBIOS BOMBAS GRACO 3:1 | Kit de reparación de membranas MA00024217 | 243152 | Ángel | 2 | 306.75 | 613.5 | 2018-02-05 | SistemCar | CONSUMIBLE FABRICA | S12 | 2018-02-06 | 2018-02-09 |  | Si | 2018
consumibles Fábrica | RECAMBIOS BOMBAS HUSKY | RECAMBIOS BOMBAS HUSKY | 111920 | Grasa lubriplate | Ángel | 2 | 11.2 | 22.4 | 2018-02-05 | SistemCar | consumibles Fábrica | S12 | 2018-02-20 | 2018-02-22 |  | Si | 2018
consumibles Fábrica | RECAMBIOS BOMBAS HUSKY | RECAMBIOS BOMBAS HUSKY | 15A033 | Garriage | Ángel | 2 | 3.6 | 7.2 | 2018-02-05 | SistemCar | consumibles Fábrica | S12 | 2018-02-20 | 2018-02-22 |  | Si | 2018
consumibles Fábrica | RECAMBIOS BOMBAS HUSKY | RECAMBIOS BOMBAS HUSKY | Cover Air, Band Clamped | 194246 | Ángel | 2 | 39 | 78 | 2018-02-05 | SistemCar | CONSUMIBLE FABRICA | S12 | 2018-02-06 | 2018-02-09 |  | Si | 2018
consumibles Fábrica | RECAMBIOS BOMBAS HUSKY | RECAMBIOS BOMBAS HUSKY | Gasket | 192765 | Ángel | 2 | 9 | 18 | 2018-02-05 | SistemCar | CONSUMIBLE FABRICA | S12 | 2018-02-06 | 2018-02-09 |  | Si | 2018
consumibles Fábrica | RECAMBIOS BOMBAS HUSKY | RECAMBIOS BOMBAS HUSKY | RETEN 108808 | 108808 | Ángel | 4 | 6.75 | 27 | 2018-02-05 | SistemCar | CONSUMIBLE FABRICA | S12 | 2018-02-06 | 2018-02-09 |  | Si | 2018
consumibles Fábrica | RECAMBIOS LINEA |  | 860PPV030NLL | 860PPV030NLL L MT. CEPILLO STRIP N.8 PP | Ángel | 25 | 16.2 | 405 | 2018-02-05 | abina | CONSUMIBLE FABRICA | S12 | 2018-02-06 | 2018-02-09 |  | Si | 2018
Herramientas | Bolsa porta herramientas | RS | 788-7214 | Bolsa porta herramientas | Jordi | 1 | 30.02 | 30.02 | 2018-02-06 | Rs Amidata | herramienta | S12 | 2018-02-13 | 2018-02-15 |  | Si | 2018
curativo | cambio cuadro electrico osmosis inversa | blautec | oferta INS526/18 | sustitucion del cuadro electrico de control de osmosis inversa | Ángel | 1 | 3202.13 | 3202.13 | 2018-02-06 | Blautec | curativo | S12 | 2018-02-13 | 2018-02-15 |  | Si | 2018
preventivo | cambio de carbon activo osmosis inversa | blautec | oferta INS527/17 | cambio cambon activo osmosis inversa | Ángel | 1 | 1600.24 | 1600.24 | 2018-02-06 | Blautec | preventivo | S12 | 2018-02-13 | 2018-02-15 |  | Si | 2018
mejora | deposito 5L aire salida multiplicador pilotajes robots linea | smc | VBAT05AF-SV-Q | Deposito de aire 5L smc | Ángel | 1 | 289.16 | 289.16 | 2018-02-06 | abina | mejora | S12 | 2018-02-12 | 2018-02-15 |  | Si | 2018
mejora | instalacion de un deposito de 500 L para la osmosis de aclarado pw en sustitucion del 250 L actual | blautec | oferta INS522/18 | cambio deposito de la osmosis RVO-02/400/l/g ( A RESTAR 356,74 DE 1129,86 TOTAL SERA 773,12 VALIDADO POR BLAUTEC) | Ángel | 1 | 773.12 | 773.12 | 2018-02-06 | Blautec | mejora | S12 | 2018-07-04 | 2018-07-11 |  | Si | 2018
curativo | pistola agmdpro RB4 provoca sombras | Devilbiss | Según OFERTA Nº 13035A en la oferta no está la referencia | AGMDPRO U - C3 - 12 P | Ángel | 1 | 932.8 | 932.8 | 2018-02-06 | SistemCar | curativo | S12 | 2018-02-12 | 2018-02-16 |  | Si | 2018
mejora | presostato control presion pilotages robots linea | smc | ISE30A-01-P-L | presostato degital smc | Ángel | 1 | 61.66 | 61.66 | 2018-02-06 | abina | mejora | S12 | 2018-02-12 | 2018-02-15 |  | Si | 2018
curativo | uñas convoy según muestra. |  | según presupuesto nº 17/200 | presupuesto nº 17/200 (20 unidades ) con material interior de antidesgaste (solo se reciben 12 ) a verificar cuantas facturan. | Ángel | 20 | 38 | 760 | 2018-02-06 | talferco | curativo | S12 | 2018-02-13 | 2018-02-16 |  | Si | 2018
curativo | uñas convoy según muestra. |  | según presupuesto nº 17/200 | se reciben 12 unidades de uñas nuevas más. (verificar si se tiene que descontar las que faltaban por recibir del pedido anterior ) | Ángel | 12 | 38 | 456 | 2018-02-06 | talferco | realizado | S12 | 2018-03-06 | 2018-03-08 |  | Si | 2018
Stock almacen | bomba impulsion ultima cortina pw | prat | BOMBA PRAT CPMI-8 | BOMBA PRAT CPMI-8 | Ángel | 1 | 361.53 | 361.53 | 2018-02-07 | Viladoms | stock almacen | S12 | 2018-02-21 | 2018-02-27 |  | Si | 2018
Stock almacen | MOTOR ABB 1,1KW 1500RPM M2AA 90LB B5 220/380V IE2 ALUMINIO | abb | MOTOR ABB 1,1KW 1500RPM M2AA 90LB B5 220/380V IE2 ALUMINIO | MOTOR ABB 1,1KW 1500RPM M2AA 90LB B5 220/380V IE2 ALUMINIO | Ángel | 1 | 153.33 | 153.33 | 2018-02-07 | Viladoms | stock almacen | S12 | 2018-02-21 | 2018-02-27 |  | Si | 2018
curativo/mejora | Puente diodos cuadro bombas osmosis | ELECTRONIC | Puente rectif. KBPC 3510 35A 1000V 271230 | Puente diodos cuadro bombas osmosis | Jordi | 1 | 3.75 | 3.75 | 2018-02-07 | Tecnical | mejora | S12 | 2018-02-14 | 2018-02-15 |  | Si | 2018
mejora | adaptador de cabezal | Graco | 188469 | Adapter, valve | Ángel | 3 | 137.6 | 412.8 | 2018-02-08 | SistemCar | Mejora | S12 | 2018-02-21 | 2018-02-27 |  | Si | 2018
Mejora | CABLE USB/RJ45 P/CONEXION PC | Scheneider | TCSMCNAM3M002P | CABLE USB/RJ45 P/CONEXION PC | Jordi | 1 | 45.93 | 45.93 | 2018-02-08 | Tecnical | Mejora | S12 | 2018-02-14 | 2018-02-15 |  | Si | 2018
curativo | reparacion turbina extraccion horno secado PW |  | presupuesto nº 1 9 362 | RESUPUESTO EN REPARACIÓN MOTOR TURBINA SODECA CMP-1128-4T WEG AL100L-04 DE 2,2 KW A 1400 RPM 220/380V | Ángel | 1 | 289.47 | 289.47 | 2018-02-12 | Viladoms | curativo | S12 | 2018-02-13 | 2018-02-15 |  | Si | 2018
curativo | rodamiento lineal alas molde branson | INA | KWVE15-B-G4-V0 | Patín de cuna lateral J87 | Ángel | 4 | 78.29 | 313.16 | 2018-02-12 | abina | curativo | S12 | 2018-02-12 | 2018-02-15 |  | Si | 2018
preventivo | valvula para cambiar sistema rellenar cola dopag. |  | VAL | ALQUILER KARCHER | Ángel | 1 | 562.8 | 562.8 | 2018-02-12 | TST | preventivo | S12 | 2018-02-13 | 2018-02-16 |  | Si | 2018
curativo/mejora | Protector setas emergencia scheneider | Scheneider | ZBZ1605 | GUARDA PROTECCION METALICO AMARILLO | Jordi | 2 | 29.81 | 59.62 | 2018-02-13 | Tecnical | Mejora | S12 | 2018-02-21 | 2018-02-27 |  | Si | 2018
preventivo | MANTAS de filtro |  |  | GF200 1000X1200 (MANTAS) | Ángel | 20 | 2.7 | 54 | 2018-02-14 | Genfiltro | curativo | S12 | 2018-02-20 | 2018-02-22 |  | Si | 2018
Almacen | recambios criticos Becquet RS |  | E5CCRX2ASM000 | E5CCRX2ASM000 Ent. Universal 2 Alarmas S | Ángel | 1 | 164 | 164 | 2018-02-14 | Carol | CRITICOS BECQUET RS | S12 | 2018-02-14 | 2018-02-15 |  | Si | 2018
Curativo | reparación climaveneta |  | Reparación climaveneta | Reparación climaveneta | Ángel | 1 | 2217.3 | 2217.3 | 2018-02-14 | J.Llanes | curativo | S12 | 2018-02-14 | 2018-02-20 |  | Si | 2018
mejora | pistola bote limpieza RB4 |  | 108100 Oferta : 1720059 | PISTOLA B B1 AUTOMATICA ALUMINIO ANODIZADO | Ángel | 4 | 190 | 760 | 2018-02-15 | SistemCar | Mejora | S12 | 2018-03-06 | 2018-03-08 |  | Si | 2018
Curativo | Reparación brazos robots P-50 | sames | X9SVCB230 | Tornillo C M6x40 nylon cargado de fibra de vidrio | T.Cantenys | 20 | 5.8 | 116 | 2018-02-15 | Sames | curativo | S12 | 2018-02-20 | 2018-02-15 |  | Si | 2018
curativo | Reparar tubo aspiración bomba |  | Reparar tubo aspiración bomba | Reparar tubo aspiración bomba | Ángel | 1 | 112.75 | 112.75 | 2018-02-15 | Jordi bartroli | curativo | S12 | 2018-02-20 | 2018-02-22 |  | Si | 2018
curativo | rotula para mejorar bandeau j87 rotura tornillos guias carros (acoplamiento flexible cilndro tornillos ) | festo | rotula FK-M6 | rotula FK-M6 | Ángel | 1 | 12.82 | 12.82 | 2018-02-15 | Tecnical |  | S12 | 2018-02-21 | 2018-02-27 |  | Si | 2018
curativo | Sanear cuadro electrico con camara termográfica |  | Sanear cuadro electrico con camara termográfica | Sanear cuadro electrico con camara termográfica | Ángel | 1 | 61.25 | 61.25 | 2018-02-15 | Jordi bartroli | curativo | S12 | 2018-02-20 | 2018-02-22 |  | Si | 2018
mejora | SOPORTE BLOQUE C GRACO BARNIZ RV1 |  | presupuesto nº 6360 | SOPORTE BLOQUE C GRACO BARNIZ | Ángel | 1 | 197 | 197 | 2018-02-15 | mevirsa | Mejora | S12 | 2018-02-21 | 2018-02-27 |  | Si | 2018
curativo | bol Sames | sames | J3STKL035 | Junta tórica perfluorada | T.Cantenys | 10 | 27.13 | 271.3 | 2018-02-16 | Sames | curativo | S12 | 2018-02-20 | 2018-02-22 |  | Si | 2018
curativo | bol Sames | sames | J3STKL078 | Junta tórica perfluorada | T.Cantenys | 10 | 32.82 | 328.2 | 2018-02-16 | Sames | curativo | S12 | 2018-02-20 | 2018-02-22 |  | Si | 2018
Stock almacen | Junta plama | Plasmatreat | 11052 PLASMATREAT | Junta plasma | Rafa | 5 | 1.16 | 5.8 | 2018-02-16 | Plasmatreat | stock almacen | S12 | 2018-03-06 | 2018-03-08 |  | Si | 2018
Curativo | Tubo Led Osram cabina Dopag BFB RS | Osram | ST8V-1.2m-17w-865-EM 6500K-1700lm 220-240v | Tubo Led Osram cabina Dopag BFB RS | Jordi | 2 | 7.56 | 15.12 | 2018-02-19 | Electro-stocks | curativo | S12 | 2018-03-06 | 2018-03-08 |  | Si | 2018
Curativo | disco alabes | Sames | 739980 | 739980 RUEDA PARA PPH605 | Ángel | 1 | 805.1 | 805.1 | 2018-02-20 | Sames | Curativo | S12 | 2018-02-20 | 2018-02-22 |  | Si | 2018
Curativo | Reparacion desagues de zona altillo | Blautec | Presupuesto COM2570 | Material PVC para reparacion sgun presupuesto | Jordi | 1 | 11.24 | 11.24 | 2018-02-20 | blautec | Curativo | S12 | 2018-02-21 | 2018-02-27 |  | Si | 2018
Curativo | rotor turbina pintura | Sames | 1105758 | 1105758 ROTOR TURBINA PAM-BTM | Ángel | 1 | 1965.44 | 1965.44 | 2018-02-20 | Sames | Curativo | S12 | 2018-02-20 | 2018-02-22 |  | Si | 2018
Mejora | Tacos metalicos para anclaje |  | RS 378-5502 | Caja Tacos metalicos (50unidades) | Jordi | 1 | 51.64 | 51.64 | 2018-02-20 | Rs Amidata | mejora | S12 | 2018-02-21 | 2018-02-27 |  | Si | 2018
Herramientas | Alicates para arandelas exterior curvo 175m/m |  | Ref.: G11430000011 | Alicates para arandelas exterior curvo 175m/m | Jordi | 1 | 10.67 | 10.67 | 2018-02-21 | UNCETA | preventivo | S12 | 2018-03-06 | 2018-03-08 |  | Si | 2018
Herramientas | Alicates para arandelas exterior recto 175m/m |  | Ref.: G11420000010 | Alicates para arandelas exterior recto 175m/m | Jordi | 1 | 12.05 | 12.05 | 2018-02-21 | UNCETA | preventivo | S12 | 2018-03-06 | 2018-03-08 |  | Si | 2018
Herramientas | Alicates para arandelas interior curvo 175m/m |  | Ref.: G11410000011 | Alicates para arandelas interior curvo 175m/m | Jordi | 1 | 12.05 | 12.05 | 2018-02-21 | UNCETA | preventivo | S12 | 2018-03-06 | 2018-03-08 |  | Si | 2018
Herramientas | Alicates para arandelas interior recto 175m/m |  | Ref.: G11400000010 | Alicates para arandelas interior recto 175m/m | Jordi | 1 | 10.66 | 10.66 | 2018-02-21 | Unceta | Preventivo | S12 | 2018-03-06 | 2018-03-08 |  | Si | 2018
Curativo | Avisadores luminosos cabinas pintura | RODMAN | Presupuesto 8001220 | 8 avisadores según presupuesto | Jordi | 8 | 40.6 | 324.8 | 2018-02-21 | Tecnical | curativo | S12 | 2018-03-06 | 2018-03-08 |  | Si | 2018
Curativo | BFB sensor nivel cola NORDSON | Microsonic | 1662528 | Microsonic mic+35/D/TC | T.Cantenys | 1 | 343.2 | 343.2 | 2018-02-21 | Tecnical | Curativo | S12 | 2018-03-06 | 2018-03-08 |  | Si | 2018
Curativo | caja de empalmes de superficie con conos 105/105/55 | legrand | 92022 | caja de empalmes de superficie con conos 105/105/55 | Jordi | 1 | 2.2 | 2.2 | 2018-02-21 | Tecnical | curativo | S12 | 2018-03-06 | 2018-03-08 |  | Si | 2018
Curativo | Robots linea valvula proporcional linea smc | SMC | ITV2050-33F3BN3 | Valvula reguladora SMC TTV2050 | Luis | 2 | 372.17 | 744.34 | 2018-02-21 | Abina | curativo | S12 | 2018-03-06 | 2018-03-08 |  | Si | 2018
Consumibles taller | TE enchufe rapido tubo 8mm | legris | 3104 08 00 | TE enchufe rapido tubo 8mm | cesc | 10 |  |  | 2020-01-31 | Hineutra | consumibles | S07 | 2020-02-17 | 2020-02-21 |  | SI | 2020
mejora | mejora soporte motor pion, montar acoplamiento mecanico |  | presupuesto nº 18034 | Mecanizar placa de aluminio Pion soporte motor. 210x162x16mm. | Ángel | 1 | 125 | 125 | 2018-02-22 | ibarra | realizado | S12 | 2018-03-07 | 2018-03-15 |  | Si | 2018
Curativo | Pistola Cola Nordson BFB | Nordson | 1056130 | Kit, Module, Surebead A, 032, Gold | T.Cantenys | 1 | 401 | 401 | 2018-02-22 | Nordson | curativo | S12 | 2018-03-06 | 2018-03-08 |  | Si | 2018
Stock almacen | producto absorbente para derrames |  | SEPISORB | SEPISOR UNIVERSAL 15/30 | Ángel | 40 | 7.15 | 286 | 2018-02-23 | Jorba Sola | curativo | S12 | 2018-05-15 | 2018-05-18 |  | Si | 2018
Consumibles taller | Racores de unión para tubo de 4 a tubo de 4 | Parker/Legris | 3106 04 00 | Racores de unión para tubo de 4 | Hector | 30 |  |  | 2019-07-19 | Hineutra | consumibles | S38 | 2019-09-17 | 2019-09-19 |  | si | 2019
Consumibles taller | Racores de unión para tubo de 4 a tubo de 4 | Parker/Legris | 3106 04 00 | Racores de unión para tubo de 4 | Hector | 30 |  |  | 2019-07-19 | Hineutra | consumibles | S38 | 2019-09-17 | 2019-09-19 |  | si | 2019
Consumibles taller | Racores de unión para tubo de 4 a tubo de 4 | Parker/Legris | 3106 04 00 | Racores de unión para tubo de 4 | Jordi | 30 |  |  | 2020-09-22 | Hineutra | consumibles | S41 | 2020-10-06 | 2020-10-14 |  | SI | 2020
Stock almacen | acoplamiento mecanico fanuc. Tubo interior brazo robot | fanuc | EO-4500-020-002 | middle drive tube assembly RJ3 | Ángel | 1 | 1977 | 1977 | 2018-02-26 | fanuc | stock almacen | S12 | 2018-04-10 | 2018-04-18 |  | Si | 2018
Stock almacen | aoplamiento mecanico fanuc. Tubo interior brazo robot | fanuc | EO-4500-020-003 | inside drive tube assembly RJ3 | Ángel | 1 | 1951 | 1951 | 2018-02-26 | fanuc | stock almacen | S12 | 2018-03-07 | 2018-03-09 |  | Si | 2018
Consumibles | Racores varios aire y producto | Legris | 3106 04 06 | unión doble desigual, tubo 4 - tubo 6 | Luis | 20 |  |  | 2020-11-01 | Hineutra | PERIODIFICADO | S49 | 2020-12-03 | 2020-12-10 |  | SI | 2020
CRITICO | BECQUET RS | Nordson | 1028321 | 1028321 SERVICE KIT,THERMOSTAT,500F,OOR | Ángel | 1 | 168.42 | 168.42 | 2018-02-26 | Nordson | critico becquet RS | S12 | 2018-04-10 |  |  | Si | 2018
CRITICO | BECQUET RS | Nordson | 1031233 | 1031233 SVCE KIT,DURABLUE,PUMP RTD SENSOR | Ángel | 1 | 86.74 | 86.74 | 2018-02-26 | Nordson | critico becquet RS | S12 | 2018-04-10 |  |  | Si | 2018
CRITICO | BECQUET RS | Plasmatreat | 16615 | 16615 inductive sensor | Ángel | 1 | 114.11 | 114.11 | 2018-02-26 | Plasmatreat | critico becquet RS | S12 | 2018-03-06 | 2018-03-08 |  | Si | 2018
CRITICO | BECQUET RS | Plasmatreat | 30954 | 30954 PTF7499-1 connection pin | Ángel | 1 | 82.34 | 82.34 | 2018-02-26 | Plasmatreat | critico becquet RS | S12 | 2018-03-06 | 2018-03-08 |  | Si | 2018
CRITICO | BECQUET RS | festo | 189174 | 189174 ESG-30 Ventosa ESG-30-EU-HE | Ángel | 2 | 15.23 | 30.46 | 2018-02-26 | Tecnical |  | S12 | 2018-03-06 | 2018-03-08 |  | Si | 2018
CRITICO | BECQUET RS | festo | 189175 | 189175 Ventosa ESG-40-BT-HE | Ángel | 8 | 25.84 | 206.72 | 2018-02-26 | Tecnical |  | S12 | 2018-03-06 | 2018-03-08 |  | Si | 2018
CRITICO | BECQUET RS | SICK | 1053835 | 1053835 SENSOR DE POSICÓ MPS-032TSNP0 | Ángel | 1 | 122.93 | 122.93 | 2018-02-26 | Tecnical | critico becquet RS | S12 | 2018-03-06 | 2018-03-08 |  | Si | 2018
Stock almacen | engrase robots fabrica | fanuc | A98L00400174# 16KG | Grease VIGO RE No.0 16kg R30iA | Ángel | 2 | 352 | 704 | 2018-02-26 | fanuc | stock almacen | S12 | 2018-03-07 | 2018-03-09 |  | Si | 2018
Stock almacen | junta acoplamientos mecanico tubo interior brazo robot | fanuc | EO-0833-020-010 | sea1 gasket 110,02x117,06x3,10 | Ángel | 10 | 19 | 190 | 2018-02-26 | fanuc | stock almacen | S12 | 2018-03-07 | 2018-03-09 |  | Si | 2018
Critico | LECHOS PIP SENSOR MY COM | BAUMER | MY COM E75/80 | Sensor NC utiles PIP | RAFA | 4 | 215.24 | 860.96 | 2018-02-26 | Tecnical | CRITICO | S12 | 2018-03-06 | 2018-03-08 |  | Si | 2018
Curativo | Lijadoras |  | ADH611J7 | Tubo de cola de contacto SUPER 170ML | Ángel | 2 | 4.13 | 8.26 | 2018-02-26 | Jorba Sola | realizado | S12 | 2018-03-06 |  |  | Si | 2018
curativo | Baterias condensadores 30kv | Lifasa | MFB44300 | Según presupuesto de Tecnical | Jordi | 2 | 195.3 | 390.6 | 2018-02-27 | Tecnical | curativo | S12 | 2018-03-06 | 2018-03-08 |  | Si | 2018
Curativo | Bombas Graco 3:1 | Graco | 117019 | VALVE, safety, relief | Luis | 6 | 36 | 216 | 2018-02-27 | SistemCar | curativo | S12 | 2018-03-06 | 2018-03-08 |  | Si | 2018
Stock almacen | engrase robots fabrica | fanuc | A98L00400233# 20L | OIL (BONNOC AX68), CAN 20 L R30iA | Ángel | 1 | 502 | 502 | 2018-02-27 | fanuc | stock taller | S12 | 2018-05-02 | 2018-05-03 |  | Si | 2018
Consumibles | Racores varios aire y producto | Legris | 3106 04 08 | unión doble desigual, tubo 4 - tubo 8 | Luis | 20 |  |  | 2020-11-01 | Hineutra | PERIODIFICADO | S49 | 2020-12-03 | 2020-12-10 |  | SI | 2020
Curativo | TERMOSELLADORAS RECAMBIOS | Rovebloc | 389 | Teflon PLF FINO | Luis | 10 | 3.4 | 34 | 2018-02-27 | Rovebloc | curativo | S12 | 2018-03-07 | 2018-03-15 |  | Si | 2018
Curativo | TERMOSELLADORAS RECAMBIOS | Rovebloc | 466.1 | Resistencia 3 x 0,10 10 mts | Luis | 10 | 3.4 | 34 | 2018-02-27 | Rovebloc | curativo | S12 | 2018-03-07 | 2018-03-15 |  | Si | 2018
Stock almacen | engrase robots fabrica | fanuc | A98L00400230# 0.5KG | Grease HARMONIC 4B/No.2 R30iA | Ángel | 1 | 95 | 95 | 2018-02-28 | Fanuc | stock taller | S12 | 2018-05-02 | 2018-05-03 |  | Si | 2018
Consumibles | Racores varios aire y producto | Legris | 3106 06 08 | unión doble desigual, tubo 6 - tubo 8 | Luis | 10 |  |  | 2020-11-01 | Hineutra | PERIODIFICADO | S49 | 2020-12-03 | 2020-12-10 |  | SI | 2020
Curativo (CRITICOS) | Reparacion IPC RV2 | Fanuc | A06B-0115-B104 | MOTOR BiS 0,5/6000 | Luis | 1 | 949 | 949 | 2018-02-28 | FANUC | CRITICO | S12 | 2018-03-09 | 2018-03-15 |  | Si | 2018
consumibles Fábrica | aceite engrase cadena automatico | LINEA | 1030750 | 1030750 PQL CHAIN 220 | Ángel | 50 | 16.96 | 848 | 2018-03-01 | Celen quimica | consumibles Fábrica | S12 | 2018-03-05 | 2018-03-08 |  | Si | 2018
consumibles Fábrica | aditivos balsa |  | X89460000 | X89460000 MECAPLAST FPD | Ángel | 1 | 4000 | 4000 | 2018-03-01 | Cromogenia | consumibles Fábrica | S12 | 2018-03-05 | 2018-03-08 |  | Si | 2018
consumibles Fábrica | LINEA | LINEA | linea comboy | Slipperry spray (celen quimica ) | Ángel | 24 | 10.78 | 258.72 | 2018-03-01 | Celen quimica | consumibles Fábrica | S12 | 2018-03-05 | 2018-03-08 |  | Si | 2018
consumibles Fábrica | RECAMBIOS LINEA |  | 860PPV030NLL | 860PPV030NLL L MT. CEPILLO STRIP N.8 PP | Ángel | 18 | 16.2 | 291.6 | 2018-03-01 | Abina | consumibles Fábrica | S12 | 2018-03-05 | 2018-03-08 |  | Si | 2018
consumibles Fábrica | Serpetin para mezcladoras de pintura |  | PMS-08-16-125B | Serpentines Azules , elementos mezclador | Ángel | 30 | 3.35 | 100.5 | 2018-03-01 | SistemCar | consumibles Fábrica | S12 | 2018-03-05 | 2018-03-08 |  | Si | 2018
Curativo | Termometro bimetalico orientable horno secado | wika | 90251980 | Termometro orientable 0-120º horno secado | Jordi | 1 | 126.47 | 126.47 | 2018-03-01 | Tecnical | curativo | S12 | 2018-03-06 | 2018-03-08 |  | Si | 2018
Preventivo | Turbinas bol | Sames | X4FVSY067 | Tornillo CHC - M3 x 10 inoxidable | Luis | 50 | 0.88 | 44 | 2018-03-01 | sames | curativo | S12 | 2018-03-06 | 2018-03-08 |  | Si | 2018
Consumibles | Racores varios aire y producto | Legris | 3106 06 10 | unión doble desigual, tubo 6 - tubo 10 | Luis | 10 |  |  | 2020-11-01 | Hineutra | PERIODIFICADO | S49 | 2020-12-03 | 2020-12-10 |  | SI | 2020
consumibles Fábrica | DESHUMIFICADORA | DESHUMIFICADORA | Aquicir 3208 | Aquicir 3208 | Ángel | 30 | 2.75 | 82.5 | 2018-03-05 | Eminfor | consumibles Fábrica | S12 | 2018-03-05 | 2018-03-08 |  | Si | 2018
consumibles Fábrica | DESHUMIFICADORA | DESHUMIFICADORA | Hipoclorito Sodico | Hipoclorito Sodico | Ángel | 64 | 1 | 64 | 2018-03-05 | Eminfor | consumibles Fábrica | S12 | 2018-03-05 | 2018-03-08 |  | Si | 2018
consumibles Fábrica | membranas regulador DEVILBISS | membranas regulador DEVILBISS | HGB-422 | membranas regulador DEVILBISS | Ángel | 5 | 57.13 | 285.65 | 2018-03-05 | SistemCar | consumibles Fábrica | S12 | 2018-03-05 | 2018-03-08 |  | Si | 2018
consumibles Fábrica | membranas regulador DEVILBISS | membranas regulador DEVILBISS | HGB-424 | membranas regulador DEVILBISS | Ángel | 5 | 55.21 | 276.05 | 2018-03-05 | SistemCar | consumibles Fábrica | S12 | 2018-03-05 | 2018-03-08 |  | Si | 2018
consumibles Fábrica | membranas regulador DEVILBISS | membranas regulador DEVILBISS | HGB-55-K | membranas regulador DEVILBISS | Ángel | 5 | 29.88 | 149.4 | 2018-03-05 | SistemCar | consumibles Fábrica | S12 | 2018-03-05 | 2018-03-08 |  | Si | 2018
consumibles Fábrica | Osmosis | Osmosis | Adic R010 | Adic R010 | Ángel | 1 | 159.17 | 159.17 | 2018-03-05 | blautec | consumibles Fábrica | S12 | 2018-03-05 | 2018-03-08 |  | Si | 2018
consumibles Fábrica | PISTOLAS AGDPRO | PISTOLAS AGDPRO | AGMDPRO-102-TE40 AIRCAP | Pico fluido TE40 | Ángel | 2 | 103.2 | 206.4 | 2018-03-05 | SistemCar | consumibles Fábrica | S12 | 2018-03-05 | 2018-03-08 |  | Si | 2018
consumibles Fábrica | PISTOLAS AGDPRO | PISTOLAS AGDPRO | AGMDPRO-11-1-K INDEX SPRAY HEAD | Bajo cabezal | Ángel | 1 | 73.69 | 73.69 | 2018-03-05 | SistemCar | consumibles Fábrica | S12 | 2018-03-05 | 2018-03-08 |  | Si | 2018
consumibles Fábrica | PISTOLAS AGDPRO | PISTOLAS AGDPRO | AGMDPRO-205-14-K FLUID NOZZE 1,4 | Pico de fluido 1.4 mm | Ángel | 5 | 74.71 | 373.55 | 2018-03-05 | SistemCar | consumibles Fábrica | S12 | 2018-03-05 | 2018-03-08 |  | Si | 2018
consumibles Fábrica | PISTOLAS AGDPRO | PISTOLAS AGDPRO | AGMDPRO-29X-K5 O RING EXTREME | Juntas | Ángel | 10 | 19.17 | 191.7 | 2018-03-05 | SistemCar | consumibles Fábrica | S12 | 2018-03-05 | 2018-03-08 |  | Si | 2018
consumibles Fábrica | PISTOLAS AGDPRO | PISTOLAS AGDPRO | AGMDPRO-301-12-K FLUID NEEDLE | Agujas 1,2 y 1,4 | Ángel | 5 | 56.87 | 284.35 | 2018-03-05 | SistemCar | consumibles Fábrica | S12 | 2018-03-05 | 2018-03-08 |  | Si | 2018
consumibles Fábrica | RECAMBIOS BOMBAS GRACO 3:1 | RECAMBIOS BOMBAS GRACO 3:1 | 117006 | Nitrilo o'ring | Ángel | 5 | 3.6 | 18 | 2018-03-05 | SistemCar | consumibles Fábrica | S12 | 2018-03-05 | 2018-03-08 |  | Si | 2018
consumibles Fábrica | RECAMBIOS BOMBAS GRACO 3:1 | RECAMBIOS BOMBAS GRACO 3:1 | 117012 | Vitón o'ring | Ángel | 5 | 6.4 | 32 | 2018-03-05 | SistemCar | consumibles Fábrica | S12 | 2018-03-05 | 2018-03-08 |  | Si | 2018
consumibles Fábrica | RECAMBIOS BOMBAS GRACO 3:1 | RECAMBIOS BOMBAS GRACO 3:1 | 243152 | Kit de reparación de membranas MA00024217 | Ángel | 2 | 306.75 | 613.5 | 2018-03-05 | SistemCar | consumibles Fábrica | S12 | 2018-03-05 | 2018-03-08 |  | Si | 2018
consumibles Fábrica | RECAMBIOS BOMBAS GRACO 3:1 | RECAMBIOS BOMBAS GRACO 3:1 | 243153 | Kit de reparación de la válvula de aire MA00024222 | Ángel | 2 | 136.5 | 273 | 2018-03-05 | SistemCar | consumibles Fábrica | S12 | 2018-03-05 | 2018-03-08 |  | Si | 2018
consumibles Fábrica | RECAMBIOS BOMBAS GRACO 3:1 | RECAMBIOS BOMBAS GRACO 3:1 | 243155 | Kit de reparación de la junta del cilindro MA00024236 | Ángel | 2 | 24 | 48 | 2018-03-05 | SistemCar | consumibles Fábrica | S12 | 2018-03-05 | 2018-03-08 |  | Si | 2018
consumibles Fábrica | RECAMBIOS BOMBAS GRACO 3:1 | RECAMBIOS BOMBAS GRACO 3:1 | 15A026 | Guide ball | Ángel | 2 | 34.5 | 69 | 2018-03-05 | SistemCar | consumibles Fábrica | S12 | 2018-03-05 | 2018-03-08 |  | Si | 2018
consumibles Fábrica | RECAMBIOS BOMBAS GRACO 3:1 | RECAMBIOS BOMBAS GRACO 3:1 | 15A033 | Garriage | Ángel | 2 | 3.6 | 7.2 | 2018-03-05 | SistemCar | consumibles Fábrica | S12 | 2018-03-05 | 2018-03-08 |  | Si | 2018
consumibles Fábrica | RECAMBIOS BOMBAS GRACO 3:1 | RECAMBIOS BOMBAS GRACO 3:1 | 15A042 | Shaft, piston | Ángel | 4 | 62.4 | 249.6 | 2018-03-05 | SistemCar | consumibles Fábrica | S12 | 2018-03-05 | 2018-03-08 |  | Si | 2018
consumibles Fábrica | RECAMBIOS BOMBAS GRACO 3:1 | RECAMBIOS BOMBAS GRACO 3:1 | 15A043 | Shaft, diaphragm | Ángel | 4 | 74.25 | 297 | 2018-03-05 | SistemCar | consumibles Fábrica | S12 | 2018-03-05 | 2018-03-08 |  | Si | 2018
consumibles Fábrica | RECAMBIOS BOMBAS HUSKY | RECAMBIOS BOMBAS HUSKY | 192594 | Embolo carro gasket | Ángel | 2 | 15.2 | 30.4 | 2018-03-05 | SistemCar | consumibles Fábrica | S12 | 2018-04-05 | 2018-04-18 |  | Si | 2018
consumibles Fábrica | RECAMBIOS BOMBAS HUSKY | RECAMBIOS BOMBAS HUSKY | 630-AA | 111920 GRASA | Ángel | 2 | 11.2 | 22.4 | 2018-03-05 | SistemCar | consumibles Fábrica | S12 | 2018-03-05 | 2018-03-08 |  | Si | 2018
consumibles Fábrica | rodamientos ruedas carros linea |  | 6203-C-2HRS | 6203-2RSR-C3 RODAMIENTO RIGIDO | Ángel | 40 | 3.16 | 126.4 | 2018-03-05 | Abina | consumibles Fábrica | S12 | 2018-03-05 | 2018-03-08 |  | Si | 2018
consumibles Fábrica | ruedas carros linea |  | 421795 GH-LER-100x45-070-13 | 421795 GH-LER-100x45-070-13 | Ángel | 5 | 12.71 | 63.55 | 2018-03-05 | Abina | consumibles Fábrica | S12 | 2018-03-05 | 2018-03-08 |  | Si | 2018
Stock critico | Nanovalvula Bol Sames | Sames | 1510004 | Nanovalvula Bol Sames | Ángel | 3 | 376.82 | 1130.46 | 2018-03-06 | Sames | Stock critico | S12 | 2018-03-06 | 2018-03-08 |  | Si | 2018
curativo | Robots elestroestáticos cascada | Sames | 1511343 | UHT 153 CABLE BT ROBOT. AVEC PO | Ángel | 1 | 3929.22 | 3929.22 | 2018-03-06 | sames | curativo | S12 | 2018-03-06 | 2018-03-08 |  | Si | 2018
Curativo | Perifericas Custode | IFM | OJ5148 | Sistema de reflexión directa; PNP; Conector | Luis | 2 | 125 | 250 | 2018-03-07 | Tecnical | Curativo | S12 | 2018-04-13 | 2018-04-18 |  | Si | 2018
Consumibles taller | Racores de unión para tubo de 8 a tubo de 8 | Parker/Legris | 3106 08 00 | Racores de unión para tubo de 8 | Hector | 20 |  |  | 2019-07-19 | Hineutra | consumibles | S38 | 2019-09-17 | 2019-09-19 |  | SI | 2019
consumibles Fábrica | RECAMBIOS BOMBAS GRACO 3:1 | RECAMBIOS BOMBAS GRACO 3:1 | 15A010 | COVER FLUID | Juanan | 4 | 478.5 | 1914 | 2018-03-08 | SistemCar | consumibles Fábrica | S12 | 2018-04-05 | 2018-04-09 |  | Si | 2018
Herramientas | Disco duro portatil 4TB | RSComponents | 8998637 | MAXTOR HX-D401TDB/GM | Rafa | 1 | 177.2 | 177.2 | 2018-03-09 | Rs Amidata | herramienta | S12 | 2018-04-05 | 2021-03-12 |  | Si | 2018
curativo | pieza plastica interior muñeca robots gastadas | fanuc | EO4500010009 | GUIDE WRIST RJ3 ( ver presupuesto 268473 SQ para ver precio transporte ) | Ángel | 2 | 35 | 70 | 2018-03-09 | fanuc | curativo | S12 | 2018-03-13 | 2018-03-15 |  | Si | 2018
mejora | tubo proteccion tubos desalojo robots | SMC |  | ROLLO 25 MTS. TUBO POLIURET. 9X12 AZUL | Ángel | 1 | 38.32 | 38.32 | 2018-03-09 | Abina | Mejora | S12 | 2018-03-13 | 2018-03-15 |  | Si | 2018
Curativo | Bol Sames | Sames | J3STKL035 | Junta tórica perfluorada (No queda ninguna) | Hector | 20 | 27.13 | 542.6 | 2018-03-11 | Sames | No queda ninguna | S12 | 2018-03-13 | 2018-03-15 |  | Si | 2018
Almacen | Almacen | 3m | 395-254 | 395-254 Estropajo 3M ECO (12502) verde | Rafa | 2 | 7.03 | 14.06 | 2018-03-12 | Rs Amidata | stock almacen | S12 | 2018-03-13 | 2018-03-15 |  | Si | 2018
Curativo | Bol Sames | Sames | 1409984 | Tetine Longue Diametre 6 | Luis | 6 | 49.57 | 297.42 | 2018-03-12 | Sames | critico | S12 | 2018-04-05 | 2018-04-09 |  | Si | 2018
Curativo | reparación puerta almacen |  |  | reparación puerta almacen | Ángel | 1 | 221.5 | 221.5 | 2018-03-12 | Inkema | Curativo | S12 | 2018-03-13 | 2018-03-15 |  | Si | 2018
Curativo | deflector con su junta para turbina sames | Sames | 1508461 | deflector con su junta | Ángel | 1 | 327.02 | 327.02 | 2018-03-13 | Sames | Curativo | S12 | 2018-04-10 | 2018-04-18 |  | Si | 2018
Curativo | disco alabes | Sames | 739980 | 739980 RUEDA PARA PPH605 | Ángel | 1 | 805.1 | 805.1 | 2018-03-13 | Sames | Curativo | S12 | 2018-03-13 | 2018-03-15 |  | Si | 2018
Curativo | mini sensor deposito agua para tratamiento (purificado) | FILSA | 2510-3/1200 | INTERRUPTOR MAGNÉTICO TIPO:BC/PVC. LT=1200MM 1 CONTACTO CONMUTADO | Jordi | 2 | 122.81 | 245.62 | 2018-03-13 | Abina | Curativo | S12 | 2018-04-10 | 2018-04-18 |  | Si | 2018
Consumibles fabrica | Puntera hueca de crimpado para cable de 1 m/m rojo | RS PRO | 458-702 | Puntera hueca de crimpado para cable de 1 m/m rojo | Jordi | 100 | 0.0789 | 7.89 | 2018-03-13 | Rs Amidata | Consumibles fabrica | S12 | 2018-03-13 | 2018-03-15 |  | Si | 2018
Consumibles fabrica | Puntera hueca de crimpado para cable de 2,5 m/m gris | RS PRO | 458-724 | Puntera hueca de crimpado para cable de 2,5 m/m gris | Jordi | 100 | 0.05 | 5 | 2018-03-13 | Rs Amidata | Consumibles fabrica | S12 | 2018-03-13 | 2018-03-15 |  | Si | 2018
Consumibles fabrica | Puntera hueca de crimpado para cable de 4 m/m naranja | RS PRO | 458-730 | Puntera hueca de crimpado para cable de 4 m/m naranja | Jordi | 100 | 0.163 | 16.3 | 2018-03-13 | Rs Amidata | Consumibles fabrica | S12 | 2018-03-13 | 2018-03-15 |  | Si | 2018
preventivo | revision anual robot ABB maquina pion | ABB | RC_11P | Preventive A (1) Robot Pequeño | Ángel | 1 | 1200 | 1200 | 2018-03-13 | ABB | preventivo | S12 | 2018-05-07 | 2018-05-10 |  | Si | 2018
Curativo | rotor turbina pintura | Sames | 1105758 | 1105758 ROTOR TURBINA PAM-BTM | Ángel | 1 | 1965.44 | 1965.44 | 2018-03-13 | Sames | Curativo | S12 | 2018-03-13 | 2018-03-15 |  | Si | 2018
Consumibles taller | Racores de unión para tubo de 8 a tubo de 8 | Parker/Legris | 3106 08 00 | Racores de unión para tubo de 8 | Hector | 20 |  |  | 2019-07-19 | Hineutra | consumibles | S38 | 2019-09-17 | 2019-09-19 |  | SI | 2019
curativo | Robots elestroestáticos cascada cambiado en prev. RV1 | Sames | 1511343 | UHT 153 CABLE BT ROBOT. AVEC PO | Ángel | 1 | 3929.22 | 3929.22 | 2018-03-14 | sames | curativo | S12 | 2018-03-14 | 2018-03-15 |  | Si | 2018
curativo | tubo 8x6 fluorado recambio | smc | TQ806-20 | TUBO NEUMATICO POLIMERO FLUORADO FEXIBLE 8*6 | Ángel | 3 | 79.09 | 237.27 | 2018-03-14 | Abina | stock almacen | S12 | 2018-04-10 | 2018-04-18 |  | Si | 2018
Iluminacion fabrica | Tubos fluorescentes 58W/Daylight | phillips |  | Fluorescente MASTER TL-D Super 80 58W/965 1 caja de 25 unit | Ángel | 25 | 7.72 | 193 | 2018-03-14 | Electro-stocks | stock taller | S12 | 2018-05-02 | 2018-05-03 |  | Si | 2018
mejora | cambio cajas de alta por cajas más grandes | ROSE | 05.121208 8 | Caja Aluminio Ex | Ángel | 4 | 146.78 | 587.12 | 2018-03-15 | Tecnical | Mejora | S12 | 2018-04-13 | 2018-04-18 |  | Si | 2018
Curativo | Conector jack 3,5 mm para equipo de traccion | Rs amidata | 395-1131 | Conector jack 3,5 mm para equipo de traccion | Jordi | 2 | 1.76 | 3.52 | 2018-03-15 | Rs Amidata | Curativo | S12 | 2018-04-05 | 2018-04-09 |  | Si | 2018
Herramientas | Maza de nylon | Rs amidata | 847-8224 | Maza de Nylon | Rafa | 1 | 14.67 | 14.67 | 2018-03-15 | Rs Amidata | herramienta | S12 | 2018-04-10 | 2018-04-12 |  | Si | 2018
Curativo | Recambio caudalimetros COLOR | VSE | MVHO011F33 ref:hineutra EPI326565 | KIT DE RECAMBIO PARA CAUDALIMETRO MARCA VSE MODELO: VHM01-2/24S4/3 COMPUESTO POR: REF.: MVHO011F33 JUEGO DE JUNTAS DE VITON 32,99x2,62mm | Luis | 10 | 33.05 | 330.5 | 2018-03-15 | Sedem | curativo | S12 | 2018-04-11 | 2018-04-18 |  | Si | 2018
Curativo | Reparacion reguladores linea y perifericas | SMC | G36-2-01 | Manométro: G36 (Diám. ext. ø37.5, Rosca lado posterior) 2bar | Luis | 10 | 8.32 | 83.2 | 2018-03-15 | Abina | curativo | S12 | 2018-04-10 | 2018-04-18 |  | Si | 2018
Curativo/mejora | Tapa lateral para DK AND 35 24 vdc | Weidmuller |  | Tapa lateral para DK AND 35 24 vdc | Jordi | 2 | 5.78 | 11.56 | 2018-03-15 | Tecnical | Mejora | S12 | 2018-04-13 | 2018-04-18 |  | Si | 2018
mejora | deposito 5L aire salida multiplicador pilotajes robots linea | smc | VBAT05AF-SV-Q | Deposito de aire 5L smc | Ángel | 1 | 289.16 | 289.16 | 2018-03-16 | Abina | mejora | S12 | 2018-07-04 | 2018-07-11 |  | Si | 2018
mejora | presostato control presion pilotages robots linea | smc | ISE30A-01-P-L | presostato digital smc | Ángel | 1 | 61.66 | 61.66 | 2018-03-16 | Abina | mejora | S12 | 2018-07-04 | 2018-07-11 |  | Si | 2018
Curativo | Armario electrico Depuradora (depuradora parada hasta llegada recambio) | IRE AVEL | 411 (RNPSO-023) 01 | Relé de nivel con zócalo | Ramón | 1 | 45.92 | 45.92 | 2018-03-19 | Tecnical | realizado | S12 | 2018-04-12 | 2018-04-12 |  | Si | 2018
Curativo | PIP/BFB/RS | Plasmatreat | 16342 | Motor giro plasma M1004 DC | Luis | 2 | 598 | 1196 | 2018-03-19 | Plasmatreat | critico | S12 | 2018-04-10 | 2018-04-18 |  | Si | 2018
curativo | reparar reductor ipc por viladoms. |  | Número: 50963 | REPARAR MOTOR REDUCTOR SERVOTAK SG80-M2-P-10-32-V2 Nº 2041400010002 | Ángel | 1 | 300.35 | 300.35 | 2018-03-19 | viladoms | realizado | S12 | 2018-04-11 | 2018-04-12 |  | Si | 2018
curativo | Fluorescentes 58W- color 865 | Rsamidata | 63225840 | 63225840 MASTER TL-D SUPER 80 58W/865 1S | Ramón | 50 | 2.3 | 115 | 2018-03-20 | Electro-stocks | stock almacen | S12 | 2018-04-11 | 2021-03-12 |  | Si | 2018
curativo | Reparación comboy | COMBOY | comboy | Reparación comboy | Ángel | 1 | 2700 | 2700 | 2018-03-20 | ABP | contrato | S12 | contracto anual |  | 2018-03-26 | Si | 2018
Stock almacen | cable para la aplicación parkert y micro |  |  | cable apantallado 2 x 1 | Ángel | 100 |  | 0 | 2018-03-21 | Electro-stocks | stock almacen | S12 | 2018-04-10 | 2018-04-12 |  | Si | 2018
Epis Técnicos | Guantes trabajos taller y linea | Ansell | 863-4061 | Guantes de nitrilo, 100 guantes, Negro, Talla M | Luis | 2 | 24.62 | 49.24 | 2018-03-21 | Rs Amidata | epis | S12 | 2018-04-10 | 2018-04-12 |  | Si | 2018
EPIS Técnicos | Guantes trabajos taller y linea | Ansell | 863-4064 | Guantes de nitrilo, 100 guantes, Negro, Talla L | Luis | 2 | 24.62 | 49.24 | 2018-03-21 | Rs Amidata | epis | S12 | 2018-04-10 | 2018-04-12 |  | Si | 2018
Curativo | REPARACION FUGA PIPETA CODO BOL SAMES | LOCTITE | 462-8860 | Henkel 35960, Bajo, Blanco, Adhesivo, Sellado de roscas, Metacrilato, Tubo, 50 ml, Loctite 565 | Luis | 4 | 16.62 | 66.48 | 2018-03-21 | Rs Amidata | mejora | S12 | 2018-04-10 | 2018-04-12 |  | Si | 2018
CRITICO | Sonda de ionización para cuba desengrase PW | ambar | 2056015 | chispero quemador pw | Juanan | 2 |  |  | 2018-03-21 | ambar | criticos | S12 | 2018-05-02 | 2018-05-03 |  | Si | 2018
curativo | manometros osmosis altillo rotos. |  | 0BBPRECALDACC | Manòmetre toma posterior glicerina amb aro 1/4" 0-10 bars | Ángel | 2 | 16.2 | 32.4 | 2018-03-22 | blautec | curativo | S12 | 2018-04-10 | 2018-04-13 |  | Si | 2018
curativo | manometros osmosis altillo rotos. |  | 0BBPRECALDACC | Manòmetre toma posterior glicerina amb aro 1/4" 0-25 bars | Ángel | 2 | 16.2 | 32.4 | 2018-03-22 | blautec | curativo | S12 | 2018-04-10 | 2018-04-13 |  | Si | 2018
Consumibles | Disco de corte de Óxido de Aluminio, 125mm | Norton | 794-6773 | Disco de corte de Óxido de Aluminio, 125mm | Jordi | 10 | 3.04 | 30.4 | 2018-03-23 | Rs Amidata | herramientas | S18 | 2018-05-03 | 2018-05-03 |  | Si | 2018
Consumibles | Disco de esmerilado de Aluminio de Zirconio, Arena 40, 125mm | Norton | 794-6837 | Disco de esmerilado de Aluminio de Zirconio, Arena 40, 125mm | Jordi | 10 | 2.62 | 26.2 | 2018-03-23 | Rs Amidata | herramientas | S18 | 2018-05-03 | 2018-05-03 |  | Si | 2018
Consumibles taller | Racores de unión para tubo de 8 a tubo de 8 | legris | 3106 08 00 | Racores de unión para tubo de 8 | cesc | 20 |  |  | 2020-01-31 | Hineutra | consumibles | S07 | 2020-02-17 | 2020-02-21 |  | SI | 2020
Consumibles taller | Racores de unión para tubo de 8 a tubo de 8 | legris | 3106 08 00 | Racores de unión para tubo de 8 | cesc | 20 |  |  | 2020-01-31 | Hineutra | consumibles | S07 | 2020-02-17 | 2020-02-21 |  | SI | 2020
curativo | Reparación comboy | COMBOY | comboy | Reparación comboy con Gabriel | Ángel | 1 | 2700 | 2700 | 2018-03-23 | ABP | contrato | S12 | 2018-04-10 | 2018-04-18 | 2018-04-06 | Si | 2018
Consumibles | Racores varios aire y producto | Legris | 3106 08 10 | unión doble desigual, tubo 8 - tubo 10 | Luis | 10 |  |  | 2020-11-01 | Hineutra | PERIODIFICADO | S49 | 2020-12-03 | 2020-12-10 |  | SI | 2020
curativo | valvula de seguridad custode pierde aire | festo | HEE-…D- MIDI 24 C343 | VALVULA DE SEGURIDAD ENTRADA AIRE | Ramón | 1 | 81.19 | 81.19 | 2018-03-23 | Tecnical | curativo | S12 | 2018-04-13 | 2018-04-18 |  | Si | 2018
Critico | bol Sames racord doble estanqueidad | sames | 1523266 | racord doble estanqueidad | Hector | 4 | 304.61 | 1218.44 | 2018-03-26 | sames | curativo | S12 | 2018-04-10 | 2018-04-18 |  | Si | 2018
CRITICO | copela magnetica MA00023890 | SAMES | 9100000876 | Bol magnetica MA00023890 | Luis | 1 | 2116.5 | 2116.5 | 2018-03-26 | sames | critico | S12 | 2018-04-05 | 2018-04-09 |  | Si | 2018
Consumibles | Racores varios aire y producto | Legris | 3106 08 12 | unión doble desigual, tubo 8 - tubo 12 | Luis | 10 |  |  | 2020-11-01 | Hineutra | PERIODIFICADO | S49 | 2020-12-03 | 2020-12-10 |  | SI | 2020
Consumibles taller | Racores de unión para tubo de 10 a tubo de 10 | Parker/Legris | 3106 10 00 | Racores de unión para tubo de 10 | Hector | 20 |  |  | 2019-07-19 | Hineutra | consumibles | S38 | 2019-09-17 | 2019-09-19 |  | SI | 2019
Herramientas | Juego de brocas sds plus | Dewalt | 678-3039 | Juego de brocas sds plus | Jordi | 1 | 35.19 | 35.19 | 2018-03-27 | Rs Amidata | herramienta | S12 | 2018-04-10 | 2018-04-12 |  | Si | 2018
mejora | manometro diferencial para ver estado filtros RTO |  | 2000-0/500PA | MANÓMETRO DIFERENCIAL MODELO 2000 CON rango de medida de 0 a 500 Pa; rosca lateral de 1/8”NPT-H | Ángel | 1 | 157 | 157 | 2018-03-27 | abina | mejora | S12 | 2018-04-10 | 2018-04-18 |  | Si | 2018
Herramientas | Martillo percutor Bosch GBH 2-20D | Bosch | 874-9980 | Martillo percutor Bosch GBH 2-20D | Jordi | 1 | 155.42 | 155.42 | 2018-03-27 | Rs Amidata | herramienta | S12 | 2018-04-10 | 2018-04-12 |  | Si | 2018
Curativo | Nordson BFB | Nordson | 1055560 | Saturnb Precision Nozzle, Diametro 1mm | Luis | 4 | 57.63 | 230.52 | 2018-03-27 | Nordson | curativo | S12 | 2018-04-10 |  |  | Si | 2018
curativo | portalamparas fluorescentes para sala pintura | BJB | CMA 1865 | portalamparas pastillas G13 para sala pintura | Ramón | 20 | 0.746 | 14.92 | 2018-03-27 | Electro-stocks | curativo | S12 | 2018-06-05 | 2018-06-07 |  | Si | 2018
Curativo | recambios GRACO regulador P10-RM | Graco | 15A179 | Membrana para regulador sala mezclas P10-RM 233-758 | Hector | 5 | 30.4 | 152 | 2018-03-27 | SistemCar | curativo |  | 2018-04-10 | 2018-04-18 |  | Si | 2018
Consumibles taller | Racores de unión para tubo de 10 a tubo de 10 | Parker/Legris | 3106 10 00 | Racores de unión para tubo de 10 | Hector | 20 |  |  | 2019-07-19 | Hineutra | consumibles | S38 | 2019-09-17 | 2019-09-19 |  | SI | 2019
Curativo | Transformador 400/24v 100VA Cuadro bombas osmosis | Polylux | PC 100 | Transformador 400/24v 100VA Cuadro bombas osmosis | Jordi | 1 | 21.94 | 21.94 | 2018-03-27 | Tecnical | curativo | S12 | 2021-04-09 | 2018-04-18 |  | Si | 2018
curativo | caja distribucion red modbus (pantalla micros nok) | SCHNEIDER | TSXSCA62 | CAJA DE DISTRIBUCION DE 2 TOMAS modbus | Ángel | 1 | 93.77 | 93.77 | 2018-03-28 | Tecnical | curativo | S12 | 2018-06-06 | 2018-06-15 |  | Si | 2018
Consumibles | Racores varios aire y producto | Legris | 3106 10 12 | unión doble desigual, tubo 10 - tubo 12 | Luis | 10 |  |  | 2020-11-01 | Hineutra | PERIODIFICADO | S49 | 2020-12-03 | 2020-12-10 |  | SI | 2020
Consumibles | Racores varios aire y producto | Legris | 3106 12 00 | unión doble igual, tubo 12 | Luis | 10 |  |  | 2020-11-01 | Hineutra | PERIODIFICADO | S49 | 2020-12-03 | 2020-12-10 |  | SI | 2020
curativo | termostato termo electrico vestuario mujeres | fagor | fagor 283310 CAV M-200 | termostato termo electrico fagor vestuario mujeres | Ramón | 1 | 48.1 | 48.1 | 2018-03-28 | Jordi bartroli | curativo | S12 |  |  |  | Si | 2018
Stock almacen | Ventiladores de recirculación horno polimerizado: | ABB | MODELO M2AA180 | MOTOR ABB 30KW 1500RPM M2AAMLA B3 380/660 IE2 ALUMINIO + del pedido 4500369256 | Ángel | 1 | 1177.62 | 1177.62 | 2018-03-28 | viladoms | stock almacen | S12 | 2018-07-31 | 2018-08-02 |  | Si | 2018
Mejora | Embudo llenado aceite engrase cadena | RS | 400-1013 | Embudo llenado aceite engrase cadena | Jordi | 1 | 25.6 | 25.6 | 2018-03-29 | Rs Amidata | Mejora | S12 | 2018-04-10 | 2018-04-12 |  | Si | 2018
consumibles | FILTROS RTO F7 3ª ETAPA | AAF |  | MF20K01L MULTIFIL 4V F7 592x592x292 | Ángel | 40 | 43.07 | 1722.8 | 2018-03-29 | AAF | stock taller | S12 | 2018-05-02 | 2018-05-08 |  | Si | 2018
curativo | reguladores util B10 | festo | MS4-LRB-1/6 D6 | regulador presion 1/6 b-1o | Juanan | 4 | 36.35 | 145.4 | 2018-03-29 | Tecnical | curativo | S12 | 2018-04-13 | 2018-04-18 |  | Si | 2018
consumibles | RTO G4 1ª ETAPA | AAF |  | ST06E1V360BSYNTETHICFIL TS G4 595x595x360 6b | Ángel | 80 | 8.45 | 676 | 2018-03-29 | AAF | consumibles Fábrica | S12 | 2018-04-10 | 2018-04-18 |  | Si | 2018
consumibles | RTO M5 2ª ETAPA | AAF |  | ST06H1P500BSYNTHETICFIL TS M5 592x592x500 6b | Ángel | 40 | 12.52 | 500.8 | 2018-03-29 | AAF | consumibles Fábrica | S12 | 2018-04-10 | 2018-04-18 |  | Si | 2018
consumibles | tornillos autoroscantes | RS | 546-5828 | tornillos autoroscantes 1 caja | Jordi | 1 | 6.73 | 6.73 | 2018-03-29 | Rs Amidata |  | S12 | 2018-04-10 | 2018-04-12 |  | Si | 2018
consumibles Fábrica | ADITIVOS BALSA | ADITIVOS BALSA | X89460000 | X89460000 MECAPLAST FPD | Ángel | 1 | 4000 | 4000 | 2018-04-04 | cromogenia | consumibles Fábrica | S12 | 2018-04-05 | 2018-04-09 |  | Si | 2018
Consumibles | Racores varios aire y producto | Legris | 3109 06 10 | racor de entrada codo orientable, tubo 6 rosca R1/8 | Luis | 20 |  |  | 2020-11-01 | Hineutra | PERIODIFICADO | S49 | 2020-12-03 | 2020-12-10 |  | SI | 2020
curativo | amplificador fibra deteccion estructura soldadura BRANSON J87 | IFM | OBF500 | Detección estructura util J87 Branson | Jordi | 2 | 102.86 | 205.72 | 2018-04-04 | Tecnical | curativo | S12 | 2018-04-13 | 2018-04-18 |  | Si | 2018
consumibles Fábrica | APLICACIÓN ROBOT | APLICACIÓN ROBOT | 860PPV030NLL | 860PPV030NLL L MT. CEPILLO STRIP N.8 PP | Ángel | 6 | 16.2 | 97.2 | 2018-04-04 | abina | consumibles Fábrica | S12 | 2018-04-05 | 2018-04-09 |  | Si | 2018
consumibles Fábrica | APLICACIÓN ROBOT | APLICACIÓN ROBOT | 1510004 | NANOVANNE 2V TEMOIN ORANGE PER | Ángel | 2 | 376.82 | 753.64 | 2018-04-04 | sames | consumibles Fábrica | S12 | 2018-04-05 | 2018-04-09 |  | Si | 2018
consumibles Fábrica | APLICACIÓN ROBOT | APLICACIÓN ROBOT | 120004404004 | VALVULA POMTAVA 120004404004 | Ángel | 6 | 276.6 | 1659.6 | 2018-04-04 | SistemCar | consumibles Fábrica | S12 | 2018-04-05 | 2018-04-09 |  | Si | 2018
curativo | arrastradores carros linea gastados |  | presupuesto 17/32 | ARRASTADORES | Ángel | 20 | 26.3 | 526 | 2018-04-04 | talferco | curativo | S12 | 2018-04-05 | 2018-04-09 |  | Si | 2018
Curativo | BOL | IPC ROBOTS |  | Bomba POMTAVA 6cc 20330-DN-06S4-C2 | Ángel | 1 | 4213.68 | 4213.68 | 2018-04-04 | SistemCar | curativo | S12 | 2018-04-05 | 2018-04-09 |  | Si | 2018
consumibles Fábrica | DESHUMIFICADORA | DESHUMIFICADORA | Aquicir 3208 | Aquicir 3208 | Ángel | 30 | 2.75 | 82.5 | 2018-04-04 | eminfor | consumibles Fábrica | S12 | 2018-04-05 | 2018-04-09 |  | Si | 2018
consumibles Fábrica | DESHUMIFICADORA | DESHUMIFICADORA | Hipoclorito Sodico | HIPOCLORITO 15% ADITIVO | Ángel | 32 | 1 | 32 | 2018-04-04 | eminfor | consumibles Fábrica | S12 | 2018-04-05 | 2018-04-09 |  | Si | 2018
stock almacen | forro azul para utiles | kinyosha | 110700051 | airtack 1,05 (1050 ) 1050 x 50 | Ángel | 6 | 104.89 | 629.34 | 2018-04-04 | kinyosha | stock almacen | S12 | 2018-04-10 | 2018-04-12 |  | Si | 2018
Consumibles | Racores varios aire y producto | Legris | 3109 06 13 | racor de entrada codo orientable, tubo 6 rosca R1/4 | Luis | 20 |  |  | 2020-11-01 | Hineutra | PERIODIFICADO | S49 | 2020-12-03 | 2020-12-10 |  | SI | 2020
consumibles Fábrica | MEMBRANAS REGULADORES | MEMBRANAS REGULADORES | HGB-422 | membranas regulador DEVILBISS | Ángel | 10 | 57.13 | 571.3 | 2018-04-04 | SistemCar | consumibles Fábrica | S12 | 2018-04-05 | 2018-04-09 |  | Si | 2018
consumibles Fábrica | MEMBRANAS REGULADORES | MEMBRANAS REGULADORES | HGB-424 | membranas regulador DEVILBISS | Ángel | 5 | 55.21 | 276.05 | 2018-04-04 | SistemCar | consumibles Fábrica | S12 | 2018-04-05 | 2018-04-09 |  | Si | 2018
Curativo | microdifusión | microdifusión | conectores | reparación conectores | Yolanda | 1 | 368.21 | 368.21 | 2018-04-04 | Staübli | preventivo | S12 | 2018-04-05 | 2018-04-09 |  | Si | 2018
consumibles Fábrica | PISTOLAS AGDPRO | PISTOLAS AGDPRO | AGMDPRO -9-K2 | juntas blancas | Ángel | 1 | 8.93 | 8.93 | 2018-04-04 | SistemCar | consumibles Fábrica | S12 | 2018-04-05 | 2018-04-09 |  | Si | 2018
consumibles Fábrica | PISTOLAS AGDPRO | PISTOLAS AGDPRO | AGMDPRO-205-14-K FLUID NOZZE 1,4 | Pico de fluido 1.4 mm | Ángel | 3 | 74.71 | 224.13 | 2018-04-04 | SistemCar | consumibles Fábrica | S12 | 2018-04-05 | 2018-04-09 |  | Si | 2018
consumibles Fábrica | PISTOLAS AGDPRO | PISTOLAS AGDPRO | AGMDPRO-301-12-K FLUID NEEDLE | Agujas 1,2 y 1,4 | Ángel | 1 | 56.87 | 56.87 | 2018-04-04 | SistemCar | consumibles Fábrica | S12 | 2018-04-05 | 2018-04-09 |  | Si | 2018
Stock almacen | racor entrada aire para bomba 3:1 233750 | Graco | 15A790 | racor entrada aire para bomba 3:1 233750 | Hector | 5 | 40 | 200 | 2018-04-04 | SistemCar | stock almacen | S18 | 2018-04-10 | 2018-04-12 |  | Si | 2018
consumibles Fábrica | RECAMBIOS BOMBAS GRACO 3:1 | RECAMBIOS BOMBAS GRACO 3:1 | 243152 | Kit de reparación de membranas MA00024217 | Ángel | 2 | 306.75 | 613.5 | 2018-04-04 | SistemCar | consumibles Fábrica | S12 | 2018-04-05 | 2018-04-09 |  | Si | 2018
consumibles Fábrica | RECAMBIOS BOMBAS GRACO 3:1 | RECAMBIOS BOMBAS GRACO 3:1 | 243153 | Kit de reparación de la válvula de aire MA00024222 | Ángel | 1 | 136.5 | 136.5 | 2018-04-04 | SistemCar | consumibles Fábrica | S12 | 2018-04-05 | 2018-04-09 |  | Si | 2018
consumibles Fábrica | RECAMBIOS BOMBAS GRACO 3:1 | RECAMBIOS BOMBAS GRACO 3:1 | 243155 | Kit de reparación de la junta del cilindro MA00024236 | Ángel | 1 | 24 | 24 | 2018-04-04 | SistemCar | consumibles Fábrica | S12 | 2018-04-05 | 2018-04-09 |  | Si | 2018
consumibles Fábrica | RECAMBIOS BOMBAS GRACO 3:1 | RECAMBIOS BOMBAS GRACO 3:1 | 15A010 | Cover, Fluid | Ángel | 4 | 478.5 | 1914 | 2018-04-04 | SistemCar | consumibles Fábrica | S12 | 2018-04-05 | 2018-04-09 |  | Si | 2018
consumibles Fábrica | RECAMBIOS BOMBAS HUSKY | RECAMBIOS BOMBAS HUSKY | 192594 | PLUNGER | Ángel | 2 | 15.2 | 30.4 | 2018-04-04 | SistemCar | consumibles Fábrica | S12 | 2018-04-05 | 2018-04-09 |  | Si | 2018
consumibles Fábrica | RECAMBIOS BOMBAS HUSKY | RECAMBIOS BOMBAS HUSKY | D05331 | Kit Service 715 | Ángel | 1 | 339 | 339 | 2018-04-04 | SistemCar | consumibles Fábrica | S12 | 2018-04-05 | 2018-04-09 |  | Si | 2018
consumibles Fábrica | RUEDAS CARROS LINEA | RUEDAS CARROS LINEA | 6203-C-2HRS | 6203-2RSR-C3 RODAMIENTO RIGIDO | Ángel | 16 | 3.07 | 49.12 | 2018-04-04 | abina | consumibles Fábrica | S12 | 2018-04-05 | 2021-03-12 |  | Si | 2018
consumibles Fábrica | RUEDAS CARROS LINEA | RUEDAS CARROS LINEA | 421795 GH-LER-100x45-070-13 | 421795 GH-LER-100x45-070-13 | Ángel | 8 | 12.71 | 101.68 | 2018-04-04 | abina | consumibles Fábrica | S12 | 2018-04-05 | 2021-03-12 |  | Si | 2018
Consumibles | Racores varios aire y producto | Legris | 3109 06 17 | racor de entrada codo orientable, tubo 6 rosca R3/8 | Luis | 10 |  |  | 2020-11-01 | Hineutra | PERIODIFICADO | S49 | 2020-12-03 | 2020-12-10 |  | SI | 2020
CRITICO | BECQUET RS |  | 574334 | SMT-8M-A-PS-24V-E-0,3-M8D Sensor de prox. | Ángel | 4 | 26.49 | 105.96 | 2018-04-06 | Tecnical |  |  | 2018-04-12 | 2018-04-18 |  | Si | 2018
CRITICO | BECQUET RS |  | MK5311 | Detector para cilindros con célula | Ángel | 4 | 65.29 | 261.16 | 2018-04-06 | Tecnical | epis |  | 2018-04-12 | 2018-04-18 |  | Si | 2018
Curativo | Cablecillo rigido 0,5 según presupuesto |  | PRESUPUESTO NUM. 40415 | Cablecillo rigido 0,5 | Jordi | 200 mts |  | 24 | 2018-04-06 | Electro-stocks | curativo | S12 | 2018-04-10 | 2018-04-12 |  | Si | 2018
Almacen | reponer en kit LOTO | rs-amidata | 805-5483 | Candado de seguridad | Yolanda | 1 | 18.74 | 18.74 | 2018-04-06 | Rs Amidata | stock almacen |  | 2018-04-12 | 2021-03-12 |  | Si | 2018
Mejora | CAJA PLEXO 310X240X130 con conos | Legrand | LEG 92196 | CAJA PLEXO 310X240X130 con conos | Jordi | 1 | 31.86 | 31.86 | 2018-04-10 | Electro-stocks | Mejora | S18 | 2018-05-02 | 2018-05-03 |  | Si | 2018
mejora | camara para grabacion color |  | DS-2CD2010F-I/4 | CAMARA BULLET IP 1/3 " CMOS Optica 4 MM ICR IP 66 | Ángel | 4 | 73.8 | 295.2 | 2018-04-13 | carol | mejora | S18 | 2018-05-02 | 2018-05-03 |  | Si | 2018
Material taller | Lacrar tornillos perifericas y robots. | LOCTITE | 462-8999 | Recubrimiento parqa evitar la manipulación y asegurar fijaciones | Luis | 1 | 28.12 | 28.12 | 2018-04-13 | Rs Amidata | stock taller | S18 | 2018-05-03 | 2018-05-03 |  | Si | 2018
Averia BRANSON | Banda sensor de seguridad puertas soldadura vibración BRANSON | GELBAU | 3100.031DI | Borde sensible de seguridad Gelbau de 1750 mm de longitud lineal, resistencia 8K2, salida cable de 10 metros, tapas laterales, corte y pegado | Hector | 1 | 259.04 | 259.04 | 2018-04-16 | Tecnical | curativo | S12 | 2018-05-03 | 2018-05-10 |  | Si | 2018
Herramientas | Desoldador JBC | JBC |  | Desoldador JBC | Jordi | 1 | 75.25 | 75.25 | 2018-04-16 | Electronica Peña | Herramientas | S18 | 2018-05-02 | 2018-05-10 |  | Si | 2018
CRITICOS | Detector centrador BFB | Contrinex | DW-AD-503-C8 Contrinex | Detector Inductivo 8x8x3mm | Luis | 4 | 86.22 | 344.88 | 2018-04-16 | Intertronic | CRITICOS | S18 | 2018-05-02 | 2018-05-03 |  | Si | 2018
| Fluorescentes 14W- color 840 |  |  | Fluorescentes 14W- color 840 | Ángel | 10 | 3.52 | 35.2 | 2018-04-16 | Electro-stocks | Laboratorio |  | 2018-04-17 | 2018-04-18 |  | Si | 2018
Herramientas | Pasta decapante para soldadura electronica |  |  | Pasta decapante para soldadura electronica | Jordi | 1 | 2.92 | 2.92 | 2018-04-16 | Electronica Peña | Herramientas | S18 | 2018-05-02 | 2018-05-10 |  | Si | 2018
Herramientas | Puntas para soldador JBC R05D | JBC | R05D | Puntas para soldador JBC R05D | Jordi | 2 | 11.79 | 23.58 | 2018-04-16 | Electronica Peña | Herramientas | S18 | 2018-05-02 | 2018-05-10 |  | Si | 2018
Herramientas | Puntas para soldador JBC R10D | JBC | R10D | Puntas para soldador JBC R10D | Jordi | 1 | 11.57 | 11.57 | 2018-04-16 | Electronica Peña | Herramientas | S18 | 2018-05-02 | 2018-05-10 |  | Si | 2018
Herramientas | Soldador estaño serie lapiz JBC 40 | JBC | JBC 40 | Soldador estaño serie lapiz JBC 40 | Jordi | 1 | 39.23 | 39.23 | 2018-04-16 | Electronica Peña | Herramientas | S18 | 2018-05-02 | 2018-05-10 |  | Si | 2018
Consumibles | Racores varios aire y producto | Legris | 3109 06 21 | racor de entrada codo orientable, tubo 6 rosca R1/2 | Luis | 10 |  |  | 2020-11-01 | Hineutra | PERIODIFICADO | S49 | 2020-12-03 | 2020-12-10 |  | SI | 2020
Herramientas | Juego de brocas | Dewalt | 678-3045 | Juego de brocas | Juanan | 1 | 66.75 | 66.75 | 2018-04-17 | Rs Amidata | Herramientas | S18 | 2018-05-03 | 2018-05-03 |  | Si | 2018
Herramientas | Juego de vasos |  | 623-6390 | Juego de vasos | Juanan | 1 | 22.09 | 22.09 | 2018-04-17 | Rs Amidata | Herramientas | S18 | 2018-05-03 | 2018-05-03 |  | Si | 2018
Curativo | Kit reparacion juntas | GRACO | 218966 C 14A | Kit reparacion juntas | Jordi | 5 | 67.2 | 336 | 2018-04-17 | SistemCar |  | S18 | 2018-05-02 | 2018-05-03 |  | Si | 2018
Consumibles | Racores varios aire y producto | Legris | 3109 08 13 | racor de entrada codo orientable, tubo 8 rosca R1/4 | Luis | 10 |  |  | 2020-11-01 | Hineutra | PERIODIFICADO | S49 | 2020-12-03 | 2020-12-10 |  | SI | 2020
Curativo | Baterias condensadores 30kv | Lifasa | MFB44300 | Baterias condensadores 30kv | Jordi | 3 | 195.3 | 585.9 | 2018-04-18 | Tecnical | curativo | S18 | 2018-05-03 | 2018-05-10 |  | Si | 2018
Curativo | Filtros agua laton "y" |  |  | Filtros agua laton "y" | Jordi | 2 | 6.83 | 13.66 | 2018-04-18 | blautec | Curativo | S18 | 2018-05-02 | 2018-05-03 |  | Si | 2018
Curativo | Machon 1" 1/4 a 1" |  |  | Machon 1" 1/4 a 1" | Jordi | 2 | 3 | 6 | 2018-04-18 | blautec | Curativo | S18 | 2018-05-02 | 2018-05-03 |  | Si | 2018
Consumibles | Racores varios aire y producto | Legris | 3109 08 17 | racor de entrada codo orientable, tubo 8 rosca R3/8 | Luis | 20 |  |  | 2020-11-01 | Hineutra | PERIODIFICADO | S49 | 2020-12-03 | 2020-12-10 |  | SI | 2020
Consumibles | Racores varios aire y producto | Legris | 3109 08 21 | racor de entrada codo orientable, tubo 8 rosca R1/2 | Luis | 10 |  |  | 2020-11-01 | Hineutra | PERIODIFICADO | S49 | 2020-12-03 | 2020-12-10 |  | SI | 2020
Consumibles | Racores varios aire y producto | Legris | 3109 10 13 | racor de entrada codo orientable, tubo 10 rosca R1/4 | Luis | 10 |  |  | 2020-11-01 | Hineutra | PERIODIFICADO | S49 | 2020-12-03 | 2020-12-10 |  | SI | 2020
consumibles Fábrica | RECAMBIOS VALVULA GRACO | graco | 218560 | Eje valvula. (needle, fluid) | Hector | 5 | 107.2 | 536 | 2018-04-18 | SistemCar | consumibres fábrica | S18 | 2018-05-02 | 2018-05-03 |  | Si | 2018
Curativo | Reparación fluorescente planta |  |  | Reparación fluorescentes planta | Ángel | 1 | 225.34 | 225.34 | 2018-04-18 | Jordi bartroli | Curativo | S18 | 2018-04-17 | 2018-04-18 |  | Si | 2018
Curativo | Nordson PIP | Nordson | 250252 | Junta 11x2 Viton | Luis | 12 | 4.18 | 50.16 | 2018-04-19 | Nordson | curativo | S18 | 2018-05-02 | 2018-05-03 |  | Si | 2018
Curativo | Nordson PIP | Nordson | 250283 | Junta 6x2 Viton | Luis | 10 | 4.18 | 41.8 | 2018-04-19 | Nordson | curativo | S18 | 2018-05-02 | 2018-05-03 |  | Si | 2018
Preventivo - Curativo | Nordson PIP | Nordson | 7114303 | Junta MC20 con PTFE | Luis | 2 | 290 | 580 | 2018-04-19 | Nordson | curativo | S18 | 2018-05-02 | 2018-05-03 |  | Si | 2018
Preventivo - Curativo | Nordson PIP | Nordson | 7114541 | O-Ring 307x4 | Luis | 10 | 38.45 | 384.5 | 2018-04-19 | Nordson | curativo | S18 | 2018-05-02 | 2018-05-03 |  | Si | 2018
consumibles Fábrica | Cinta aislante negra ancha | RS | 448-1756 | Cinta aislante negra 50m/m | Juanan | 10 | 6.55 | 65.5 | 2018-04-20 | Rs Amidata | stock taller | S18 | 2018-05-03 | 2018-05-03 |  | Si | 2018
Mejora | Osmosis Power( Presupuesto COM3666) |  | Presupuesto COM3666 | Recuperacion agua de rechazo de osmosis | Jordi | 1 | 95.55 | 95.55 | 2018-04-20 | blautec | Mejora | S18 | 2018-05-02 | 2018-05-03 |  | Si | 2018
curativo | conjunto air jupe. | Sames | 910001298 | 910001298 CONJUNTO JUPE 50 | Ángel | 1 | 2636.91 | 2636.91 | 2018-04-24 | Sames | stock taller | S18 | 2018-05-03 | 2018-05-08 |  | Si | 2018
curativo | copela magnetica MA00023890 | Sames | 9100000876 | BOL MAGNETICO 50 EC 9100000876 | Ángel | 1 | 2084.96 | 2084.96 | 2018-04-24 | Sames | consumibres fábrica | S18 | 2018-05-02 | 2018-05-08 |  | Si | 2018
Consumibles | Racores varios aire y producto | Legris | 3109 10 17 | racor de entrada codo orientable, tubo 10 rosca R3/8 | Luis | 10 |  |  | 2020-11-01 | Hineutra | PERIODIFICADO | S49 | 2020-12-03 | 2020-12-10 |  | SI | 2020
Consumibles taller | Y enchufe rapido tubo de 6mm | legris | 3140 06 00 | Y enchufe rapido tubo de 6mm | cesc | 10 |  |  | 2020-01-31 | Hineutra | consumibles | S07 | 2020-02-17 | 2020-02-21 |  | SI | 2020
Consumibles taller | Y enchufe rapido tubo de 6mm | legris | 3140 06 00 | Y enchufe rapido tubo de 6mm | cesc | 10 |  |  | 2020-01-31 | Hineutra | consumibles | S07 | 2020-02-17 | 2020-02-21 |  | SI | 2020
consumibles Fábrica | Enchufe hembra 380v 16A | Merlin Gerin | 498-3735 | Conector Merlin Gerin, 3P+N+E, Recto, Conector hembra 16A | Hector | 5 | 11.38 | 56.9 | 2018-04-24 | Rs Amidata | stock taller | S12 | 2018-05-03 | 2018-05-03 |  | Si | 2018
consumibles Fábrica | Enchufe hembra 380v 32A | Merlin Gerin | 498-3808 | Conector Merlin Gerin, 3P+N+E, Recto, Conector hembra, 32A | Hector | 5 | 18.26 | 91.3 | 2018-04-24 | Rs Amidata | stock taller | S12 | 2018-05-03 | 2018-05-03 |  | Si | 2018
consumibles Fábrica | Enchufe macho 380v 16A | Merlin Gerin | 498-3634 | Conector Merlin Gerin, 3P+N+E, Recto, Conector Macho, 16A | Hector | 5 | 9.39 | #REF! | 2018-04-24 | Rs Amidata | stock taller | S12 | 2018-05-03 | 2018-05-03 |  | Si | 2018
consumibles Fábrica | Enchufe macho 380v 32A | Merlin Gerin | 498-3690 | Conector Merlin Gerin, 3P+N+E, Recto, Conector Macho, 32A | Hector | 5 | 15.38 | #REF! | 2018-04-24 | Rs Amidata | stock taller | S12 | 2018-05-03 | 2018-05-03 |  | Si | 2018
curativo | kit reparacion bomba depuradora grande |  | PRESUPUESTO Nº 1 9512 | KIT REPARACIÓN BOMBA PRINZE FHW 40/10 | Ángel | 1 | 235.59 | 235.59 | 2018-04-24 | viladoms | curativo | S18 | 2018-05-03 | 2018-05-10 |  | Si | 2018
Mejora | modificar maquina door para deteccion grapas |  | presupuesto nº 10057 | Topes máquina DOOR X-12K | Ángel | 1 | 80 | 80 | 2018-04-24 | T.Ibarra | realizado | S18 | 2018-05-03 | 2018-05-10 |  | Si | 2018
Curativo | Reparación agitadores BD. | Rs PRO | 209-6643 | Arandelas Acero Inoxidable Externo, diámetro del eje 14mm, diámetro de la ranura 13.4mm | Luis | 1 (bolsa 50und) | 11.43 | 11.43 | 2018-04-24 | Rs Amidata | Curativo | S18 | 2018-05-03 | 2018-05-03 |  | Si | 2018
Curativo | Reparación agitadores BD. | SKF | 667-1181 | Rodamiento de bolas SKF, Ranura Profunda, 6202-2RSH/C3 | Luis | 10 | 5.22 | 52.2 | 2018-04-24 | Rs Amidata | Curativo | S18 | 2018-05-03 | 2018-05-03 |  | Si | 2018
Mejora | Guia carros entrada cabina PRIMER | TFC | PRESUPUESTO nº 18/78 | FABRICACION GUIA PARA CARROS | Luis | 4 | 158 | 632 | 2018-04-25 | talferco | Mejora | S18 | 2018-05-03 | 2018-05-10 |  | Si | 2018
curativo | reparacion turbina recirculacion horno secado |  | PRESUPUESTO Nº 1 9 541 | PRESUPUESTO EN REPARACIÓN MOTOR TURBINA WEGAS132M-04 DE 7,5 KW A 1450 RPM 380/660V | Ángel | 1 | 761.45 | 761.45 | 2018-04-26 | viladoms | curativo | S18 | 2018-05-03 | 2018-05-10 |  | Si | 2018
Consumibles taller | Y enchufe rapido tubo de 8mm | legris | 3140 06 00 | Y enchufe rapido tubo de 8mm | cesc | 10 |  |  | 2020-01-31 | Hineutra | consumibles | S07 | 2020-02-17 | 2020-02-21 |  | SI | 2020
Consumibles taller | Y enchufe rapido tubo de 8mm | legris | 3140 06 00 | Y enchufe rapido tubo de 8mm | cesc | 10 |  |  | 2020-01-31 | Hineutra | consumibles | S07 | 2020-02-17 | 2020-02-21 |  | SI | 2020
Curativo | Varios fábrica | Legris | 3151 04 00 | 3151 - TAPON HEMBRA CON CONEXION INSTANTANEA | Luis | 10 | 0.88 | 8.8 | 2021-01-13 | Hineutra | Curativo | S15 | 2021-04-14 | 2021-04-16 |  | SI | 2021
Curativo | Varios fábrica | Legris | 3151 06 00 | 3151 - TAPON HEMBRA CON CONEXION INSTANTANEA | Luis | 10 | 1.26 | 12.6 | 2021-01-13 | Hineutra | Curativo | S15 | 2021-04-14 | 2021-04-16 |  | SI | 2021
Curativo | Varios fábrica | Legris | 3151 08 00 | 3151 - TAPON HEMBRA CON CONEXION INSTANTANEA | Luis | 10 | 1.85 | 18.5 | 2021-01-13 | Hineutra | Curativo | S15 | 2021-04-14 | 2021-04-16 |  | si | 2021
Curativo | Varios fábrica | Legris | 3151 10 00 | 3151 - TAPON HEMBRA CON CONEXION INSTANTANEA | Luis | 10 | 3.62 | 36.2 | 2021-01-13 | Hineutra | Curativo | S15 | 2021-04-14 | 2021-04-16 |  | si | 2021
Consumibles taller | Racor recto 1/4" tubo de 8mm | legris | 3175 08 13 | Racor recto 1/4" tubo de 8mm | cesc | 20 |  |  | 2020-01-31 | Hineutra | consumibles | S07 | 2020-02-17 | 2020-02-21 |  | SI | 2020
Consumibles taller | Racor recto 1/4" tubo de 8mm | legris | 3175 08 13 | Racor recto 1/4" tubo de 8mm | cesc | 20 |  |  | 2020-01-31 | Hineutra | consumibles | S07 | 2020-02-17 | 2020-02-21 |  | SI | 2020
Consumibles | Racores varios aire y producto | Legris | 3175 08 13 | racor de entrada recto, tubo 8 rosca R1/4 | Luis | 20 |  |  | 2020-11-01 | Hineutra | PERIODIFICADO | S49 | 2020-12-03 | 2020-12-10 |  | SI | 2020
Consumibles taller | Racor recto 3/8" tubo de 8mm | legris | 3175 08 17 | Racor recto 3/8" tubo de 8mm | Hector | 20 |  |  | 2020-02-11 | Hineutra | consumibles | S10 | 2020-03-04 | 2020-03-09 |  | si | 2020
Consumibles taller | Racor recto 3/8" tubo de 8mm | legris | 3175 08 17 | Racor recto 3/8" tubo de 8mm | Hector | 20 |  |  | 2020-02-11 | Hineutra | consumibles | S10 | 2020-03-04 | 2020-03-09 |  | si | 2020
Consumibles | Racores varios aire y producto | Legris | 3175 08 21 | racor de entrada recto, tubo 8 rosca R1/2 | Luis | 10 |  |  | 2020-11-01 | Hineutra | PERIODIFICADO | S49 | 2020-12-03 | 2020-12-10 |  | SI | 2020
Consumibles | Racores varios aire y producto | Legris | 3175 10 13 | racor de entrada recto, tubo 10 rosca R1/4 | Luis | 10 |  |  | 2020-11-01 | Hineutra | PERIODIFICADO | S49 | 2020-12-03 | 2020-12-10 |  | SI | 2020
Consumibles | Racores varios aire y producto | Legris | 3175 10 17 | racor de entrada recto, tubo 10 rosca R3/8 | Luis | 10 |  |  | 2020-11-01 | Hineutra | PERIODIFICADO | S49 | 2020-12-03 | 2020-12-10 |  | SI | 2020
Consumibles | Racores varios aire y producto | Legris | 3175 10 21 | racor de entrada recto, tubo 10 rosca R1/2 | Luis | 10 |  |  | 2020-11-01 | Hineutra | PERIODIFICADO | S49 | 2020-12-03 | 2020-12-10 |  | SI | 2020
stock almacen/anacondas | vaselina liquida isogol 800 AC | kluthe | Isogol 800AC | vaselina liquida para aplicaciones en pintura | Hector | 25 | 6.6 | 165 | 2018-04-27 | Kluthe Iberica | stock taller | S18 | 2018-05-07 | 2018-05-10 |  | Si | 2018
consumibles Fábrica | aditivos balsa |  | X89460000 | X89460000 MECAPLAST FPD | Ángel | 1 | 4000 | 4000 | 2018-05-01 | cromogenia | consumibres fábrica | S18 | 2018-05-02 | 2018-05-03 |  | Si | 2018
consumibles Fábrica | DESHUMIFICADORA | DESHUMIFICADORA | DESHUMIFICADORA | Aquicir 3208 | Ángel | 30 | 2.75 | 82.5 | 2018-05-01 | eminfor | consumibres fábrica | S18 | 2018-05-02 | 2018-05-03 |  | Si | 2018
consumibles Fábrica | MEMBRANAS REGULADORES | MEMBRANAS REGULADORES | MEMBRANAS REGULADORES | HGB-422 | Ángel | 3 | 57.13 | 171.39 | 2018-05-01 | SistemCar | consumibres fábrica | S18 | 2018-05-02 | 2018-05-03 |  | Si | 2018
consumibles Fábrica | MEMBRANAS REGULADORES | MEMBRANAS REGULADORES | MEMBRANAS REGULADORES | HGB-55-K | Ángel | 1 | 29.88 | 29.88 | 2018-05-01 | SistemCar | consumibres fábrica | S18 | 2018-05-02 | 2018-05-03 |  | Si | 2018
consumibles Fábrica | Nanovalvula Bol Sames | Sames | 1510004 | NANOVANNE 2V TEMOIN ORANGE PER | Ángel | 4 | 376.82 | 1507.28 | 2018-05-01 | Sames | consumibres fábrica | S18 | 2018-05-02 | 2018-05-03 |  | Si | 2018
consumibles Fábrica | recambio linea |  | 120004404004 | Pomtavas | Ángel | 3 | 276.6 | 829.8 | 2018-05-01 | SistemCar | consumibres fábrica | S18 | 2018-05-02 | 2018-05-03 |  | Si | 2018
consumibles Fábrica | RECAMBIOS BOMBAS GRACO 3:1 | RECAMBIOS BOMBAS GRACO 3:1 | 243155 | Kit de reparación de la junta del cilindro MA00024236 | Ángel | 1 | 24 | 24 | 2018-05-01 | SistemCar | consumibres fábrica | S18 | 2018-05-02 | 2018-05-03 |  | Si | 2018
consumibles Fábrica | RECAMBIOS BOMBAS GRACO 3:1 | RECAMBIOS BOMBAS GRACO 3:1 | 243156 | KIT REPARACION JUNTAS MA00024259 | Ángel | 1 | 116.45 | 116.45 | 2018-05-01 | SistemCar | consumibres fábrica | S18 | 2018-05-02 | 2018-05-03 |  | Si | 2018
consumibles Fábrica | RECAMBIOS BOMBAS GRACO 3:1 | RECAMBIOS BOMBAS GRACO 3:1 | 15A010 | Cover, Fluid | Ángel | 2 | 478.5 | 957 | 2018-05-01 | SistemCar | consumibres fábrica | S18 | 2018-05-02 | 2018-05-03 |  | Si | 2018
consumibles Fábrica | RECAMBIOS BOMBAS GRACO 3:1 | RECAMBIOS BOMBAS GRACO 3:1 | 15A026 | Guide ball | Ángel | 1 | 34.5 | 34.5 | 2018-05-01 | SistemCar | consumibres fábrica | S18 | 2018-05-02 | 2018-05-03 |  | Si | 2018
consumibles Fábrica | RECAMBIOS BOMBAS HUSKY | RECAMBIOS BOMBAS HUSKY | 192594 | Embolo carro gasket | Ángel | 2 | 15.2 | 30.4 | 2018-05-01 | SistemCar | consumibres fábrica | S18 | 2018-05-02 | 2018-05-03 |  | Si | 2018
consumibles Fábrica | RECAMBIOS BOMBAS HUSKY | RECAMBIOS BOMBAS HUSKY | D05331 | REPAIR KIT 715 | Ángel | 1 | 339 | 339 | 2018-05-01 | SistemCar | consumibres fábrica | S18 | 2018-05-02 | 2018-05-03 |  | Si | 2018
consumibles Fábrica | RECAMBIOS LINEA |  | 860PPV030NLL | 860PPV030NLL L MT. CEPILLO STRIP N.8 PP | Ángel | 33 | 16.2 | 534.6 | 2018-05-01 | Abina | consumibres fábrica | S18 | 2018-05-02 | 2018-05-03 |  | Si | 2018
consumibles Fábrica | rodamientos ruedas carros linea |  | 6203-C-2HRS | 6203-2RSR-C3 RODAMIENTO RIGIDO | Ángel | 24 | 3.16 | 75.84 | 2018-05-01 | Abina | consumibres fábrica | S18 | 2018-05-02 | 2018-05-03 |  | Si | 2018
consumibles Fábrica | ruedas carros linea |  | 421795 GH-LER-100x45-070-13 | 421795 GH-LER-100x45-070-13 | Ángel | 12 | 12.71 | 152.52 | 2018-05-01 | Abina | consumibres fábrica | S18 | 2018-05-02 | 2018-05-03 |  | Si | 2018
consumibres fabrica | bombillas de 60W. | Fhilips | A60 RC 230V E27 | bombillas alumbrado perimetral | Ramón | 10 |  | 0 | 2018-05-02 | Electro-stocks | consumibres fabrica | S18 | 2018-05-03 | 2018-05-10 |  | Si | 2018
consumibles fabrica | bridas unex negras | bridas unex | 2235-0 | brida unex negra | Ramón | 200 |  | 0 | 2018-05-02 | Electro-stocks | consumibres fabrica | S18 | 2018-05-03 | 2018-05-10 |  | Si | 2018
consumibles fabrica | bridas unex negras | bridas unex | 2245-0 | brida unex negra | Ramón | 200 |  | 0 | 2018-05-02 | Electro-stocks | consumibres fabrica | S18 | 2018-05-03 | 2018-05-10 |  | Si | 2018
consumibles fabrica | bridas unex negras | bridas unex | 2273-0 | brida unex negra | Ramón | 200 |  | 0 | 2018-05-02 | Electro-stocks | consumibres fabrica | S18 | 2018-05-03 | 2018-05-10 |  | Si | 2018
herramientas | Caja de brocas para metal | Rs amidata | 678-3045 | Juego de brocas para metal, Dewalt, HSS-G, 1 → 13 mm, 29 piezas | Rafa | 1 | 107.69 | 107.69 | 2018-05-02 | Rs Amidata | Herramientas | S18 | 2018-05-03 | 2018-05-03 |  | Si | 2018
consumibles | cubierta rotor pulidoras | kawasaki | M00-4019 | cubierta rotor pulidoras kawasaki KPT-430K | Ramón | 5 | 21.6 | 108 | 2018-05-03 | Solvan | consumibles | S19 | 2018-05-16 | 2018-05-18 |  | Si | 2018
Herramientas | Llave combinada 6 m/m | RS | 495-3655 | Llave combinada 6 m/m | Jordi | 1 | 3.04 | 3.04 | 2018-05-03 | Rs Amidata | Herramienta | S18 | 2018-05-03 | 2018-05-03 |  | Si | 2018
consumibres fabrica | Recambios Sames (juntas turbina) | Sames | J2FTDF480 | Juntas turbina bol | Jordi | 5 |  | 0 | 2018-05-03 | Sames | consumibres fabrica | S18 | e-mail 15-05 | 2018-05-18 |  | Si | 2018
Herramientas | Sustitucion herramientas gastadas | STD | A1 1280 | Juego de brocas 1-10mm (0,25) 37 piezas | Luis | 1 | 129 | 129 | 2018-05-03 | UNCETA | Herramientas Luis | S18 | 2018-05-07 | 2018-05-10 |  | Si | 2018
Herramientas | Sustitucion herramientas gastadas | Wiha | F2 2700 | Juego de llaves allen acodadas hexagonales largas | Luis | 1 | 35.4 | 35.4 | 2018-05-03 | UNCETA | Herramientas Luis | S18 | 2018-05-07 | 2018-05-10 |  | Si | 2018
Herramientas | Sustitucion herramientas gastadas | Tajima | H3 3440 | Cutter con tronillos de seguridad | Luis | 1 | 21.1 | 21.1 | 2018-05-03 | UNCETA | Herramientas Luis | S18 | 2018-05-07 | 2018-05-10 |  | Si | 2018
Mejora/curativo | Ventilador refrigeracion cuadro osmosis | RS | 826-0913 | Ventilador refrigeracion cuadro osmosis | Jordi | 1 | 50.9 | 50.9 | 2018-05-03 | Rs Amidata | Mejora/Curativo | S18 | 2018-05-03 | 2018-05-03 |  | Si | 2018
herramientas | bote de sellante rosca | loctite 577 (250ml) | 514-571 | sellante de roscas loctite 577 | Ramón | 7 | 31.59 | 221.13 | 2018-05-04 | Rs Amidata | stock taller | S19 | 2018-05-15 | 2018-05-18 |  | Si | 2018
Herramientas | Extractor de cojinetes pequeño | RS | 434-2572 | Extractor de cojinetes pequeño | Jordi | 1 | 68.44 | 68.44 | 2018-05-04 | Rs Amidata | Herramientas | S24 | 2018-06-13 | 2018-06-15 |  | Si | 2018
Curativo/Preventivo | Reparacion Bol Sames | Sames | 1404188 | TETINE 1/4" | Luis | 6 | 73.86 | 443.16 | 2018-05-04 | Sames | Reparación Bol | S19 | 2018-05-16 | 2018-05-18 |  | Si | 2018
Curativo/Preventivo | Reparación Bol Sames | Sames | 1404189 | RACCORD 1/4" | Luis | 6 | 146.91 | 881.46 | 2018-05-04 | Sames | Reparación Bol | S19 | 2018-05-16 | 2018-05-18 |  | Si | 2018
Consumibles taller | racord pomtavas |  | 3199 04 19 | Racor orientable curvo 4-M5 | Hector | 30 | 2.12 | 63.6 | 2017-02-14 | Hineutra |  | S18 | 2017-02-17 | 2017-02-21 |  | Si | 2017
preventivo | laminas de filtrO | genfiltro | GF200G4 | Laminas de filtro de 1200x1000 Lote 16545 | Juanan | 40 | 2.88 | 115.2 | 2018-05-07 | Genfiltro | preventivo | S19 | 2018-05-15 | 2018-05-18 |  | Si | 2018
herramientas | Mascarilla para gases y emanaciones tóxicas 755-A REF.: XP155000755L |  | XP=155000755L | Mascarilla para gases y emanaciones tóxicas 755-A REF.: XP155000755L | Ramón | 1 | 19.85 | 19.85 | 2018-05-07 | UNCETA | herramientas | S18 | 2018-05-07 | 2018-05-11 |  | Si | 2018
stock almacen | presostato diferencial filtros RTO etapa 1,3 y 4 |  | KF30 101 | PRESOSTAT DIFERENCIAL 30Pa | Ángel | 3 | 45 | 135 | 2018-05-07 | Tecnical | mejora | S19 | 2018-05-16 | 2018-05-18 |  | Si | 2018
curativo | reparar motor con freno puerta automatica salida expediciones a branson. Se aprovecha reductor. |  | PRESUPUESTO Nº 1 9 554 | PRESUPUESTO EN REPARACIÓN MOTOR REDUCTOR CON FRENO | Ángel | 1 | 487.7 | 487.7 | 2018-05-07 | viladoms | curativo | S19 | 2018-05-16 | 2018-05-18 |  | Si | 2018
herramientas | XP160 Para mod. 755 - A1 |  | XP160 Para mod. 755 - A1 | XP160 Para mod. 755 - A1 | Ramón | 2 | 7.2 | 14.4 | 2018-05-07 | UNCETA | herramientas | S18 | 2018-05-07 | 2018-05-11 |  | Si | 2018
curativo E3 | cable-conector para valvula CPE maquina test luz de freno E3 | festo | 193 689 KMYZ-9-24-5-LED-PUR-B | cable con conector para valvula festo CPE | Hector | 2 | 11.62 | 23.24 | 2018-05-08 | Tecnical | curativo | S12 | 2018-05-16 |  | revisar | Si | 2018
Curativo | espada deposito producto A BFB |  |  | espada deposito producto A BFB | Ángel | 1 | 100 | 100 | 2018-05-08 | T.Ibarra | curativo | S18 | 2018-05-08 | 2018-05-10 |  | Si | 2018
Herramientas | Juego Llave Hexagonal, RS Pro, 13 piezas, Hexágono, Acero de cromo-vanadio, Plástico | RsPRO | 151-1507 | Juego Llave Hexagonal, RS Pro, 13 piezas, Hexágono, Acero de cromo-vanadio, Plástico | Luis | 1 | 13.88 | 13.88 | 2018-05-08 | Rs Amidata | Herramientas | S19 | 2018-05-15 | 2021-03-12 |  | Si | 2018
Consumibles taller | racords para PIP y pomtavas | Legris | 3199 04 19 | Racor orientable curvo para tubo 4-M5 | Hector | 30 | 2.13 | 63.9 | 2018-04-18 | Hineutra | stock taller | S18 | 2018-05-03 | 2018-05-03 |  | Si | 2018
Consumibles taller | racords plastico para PIP y pomtavas | Legris | 3199 04 19 | Racor orientable curvo para tubo 4-M5 plastico | Hector | 30 | 2 | 60 | 2019-01-18 | Hineutra | stock taller | S03 | 2019-01-21 | 2019-01-29 |  | si | 2019
preventivo | racords cambio de tubos ipc por tubo flourado | Legris | 3199 04 19 | Racor orientable curvo para tubo 4-M5 plastico | Ángel | 30 |  |  | 2020-06-29 | Hineutra | PERIODIFICADO | S27 | 2020-07-01 | 2020-07-08 |  | SI | 2020
curativo | revision servomotor GMG pip |  |  | revision servomotor GMG | Ángel | 1 | 231 | 231 | 2018-05-08 | viladoms | curativo | S18 | 2018-05-08 | 2018-05-10 |  | Si | 2018
Consumibles | Juntas pistolas DeVilbiss | Devilbiss | AGMDPRO-9-K2 | Juntas pistolas DeVilbiss | Jordi | 10 | 8.93 | 89.3 | 2018-05-09 | SistemCar | Consumibles | S19 | 2018-05-15 | 2018-05-18 |  | Si | 2018
Stock critico | Pico fluido Devilbiss | Devilbiss | AGMDPRO-205-14-K | Pico fluido Devilbiss | Jordi | 4 | 74.71 | 298.84 | 2018-05-09 | SistemCar | Stock critico | S19 | 2018-05-15 | 2018-05-18 |  | Si | 2018
curativo | reparar radiador compresor 3 | suimaq | presupuesto nº 9019043 | REPARACIÓN RADIADOR CON CAMBIO DE PANAL | Ángel | 1 | 1395 | 1395 | 2018-05-10 | suimaq | curativo | S19 | 2018-05-16 | 2018-05-18 |  | Si | 2018
Curativo | Agitadores BAJA DIFUSÓN |  | 627 ZR | Rodamiento | Luis | 10 | 2 | 20 | 2018-05-11 | Abina | curativo | S22 | 2018-05-15 | 2018-05-17 |  | Si | 2018
herramientas taller | juego de botadoress |  | 644700 | juego de botadores para taller | Ramón | 1 | 36.63 | 36.63 | 2018-05-11 | UNCETA | herramientas taller | S19 | 2018-05-16 | 2018-05-18 |  | Si | 2018
Curativo | Lamparas Philips Master PL-S 11W 840 4P (sala mezclas) | phillips |  | Lamparas Philips Master PL-S 11W 840 4P | Jordi | 5 |  | 0 | 2018-05-11 | Electro-stocks | curativo | S19 | 2018-05-16 |  |  | Si | 2018
Consumibles | Silicagel DRP-14-10B (sala mezclas) |  |  | Silicagel DRP-14-10B | Jordi | 10 | 75 | 750 | 2018-05-11 | SistemCar | Consumibles | S19 | 2018-05-15 | 2018-05-18 |  | Si | 2018
Curativo | Tubos flurescentes 8w 840 (sala mezclas emergercias) |  |  | Tubos fluorescentes 8w 840 | Jordi | 5 |  | 0 | 2018-05-11 | Electro-stocks | curativo | S19 | 2018-05-16 |  |  | Si | 2018
Herramientas | Adaptador pistola para spray | RS | 678-3130 | Adaptador pistola para spray | Jordi | 4 | 3.83 | 15.32 | 2018-05-14 | Rs Amidata | Herramientas | S19 | 2018-05-15 | 2018-05-18 |  | Si | 2018
Consumibles | Racores varios aire y producto | Legris | 3199 04 19 | racor de entrada codo orientable, tubo 4 rosca M5 | Luis | 20 |  |  | 2020-11-01 | Hineutra | PERIODIFICADO | S49 | 2020-12-03 | 2020-12-10 |  | SI | 2020
curativo | bol Sames | sames | J3STKL035 | Junta tórica perfluorada 3.68X1.78 FFPM (035) | Ángel | 20 | 27.13 | 542.6 | 2018-05-14 | Sames | Curativo | S19 | 2018-05-14 | 2018-05-18 |  | Si | 2018
Consumibles | Bridas colores variados | RS | 233-118 | Bridas colores variados 1 caja | Jordi | 1 | 29.42 | 29.42 | 2018-05-14 | Rs Amidata | Consumibles | S19 | 2018-05-15 | 2018-05-18 |  | Si | 2018
Herramientas | Ganchos de resorte para extraer juntas | RS | 619-200 | Ganchos de resorte para extraer juntas | Jordi | 1 | 26.33 | 26.33 | 2018-05-14 | Rs Amidata | Herramientas | S19 | 2018-05-15 | 2018-05-18 |  | Si | 2018
stock almacen | racord m3 para tubo de diametro 3 (fibra plasma) | parker | 3281 03 09 | racord m3 para tubo de diametro 3 (fibra plasma) | Héctor | 10 |  |  | 2023-09-03 | Hineutra |  | S15 | 2023-04-18 | 2023-04-21 |  | si | 2023
Herramientas | Alicates para arandelas curvo | Knipex | 337-1529 | Alicates para arandelas curvo | Jordi | 1 | 16.12 | 16.12 | 2018-05-15 | Rs Amidata | Herramientas | S23 | 2018-06-06 | 2018-06-15 |  | Si | 2018
Herramientas | Alicates para arandelas recto | Knipex | 337-1478 | Alicates para arandelas recto | Jordi | 1 | 14.9 | 14.9 | 2018-05-15 | Rs Amidata | Herramientas | S23 | 2018-06-06 | 2018-06-15 |  | Si | 2018
Curativo | Armarios cambio color robots | SMC | VBA10A-F02GN | Multiplicador de presión | Ángel | 1 | 285.6 | 285.6 | 2018-05-15 | abina | Curativo | S19 | 2018-05-16 | 2018-05-18 | SI | Si | 2018
mejora | estudio eólico para evitar saturacion filtros rto |  | presupuesto 15,4453/18 | estudio eólico | Ángel | 1 | 1040 | 1040 | 2018-05-15 | SistemCar | mejora | S19 | 2018-05-15 | 2018-05-18 |  | Si | 2018
mejora | instalacion sistema union compresor almig con sala mezclas para parar compresores planta el fin de semana |  | nº oferta: 2018/127 | instalacion aire altillo entre compresores | Ángel | 1 | 3395.35 | 3395.35 | 2018-05-15 | Jordi bartroli | mejora | S45 | 2018-11-13 | 2018-11-15 |  | Si | 2018
consumible | Plasma BFB | Plasmatreat | 10139 | Boquilla Interior plasma | Ángel | 3 | 156.21 | 468.63 | 2018-05-15 | Plasmatreat | preventivo | S19 | 2018-05-16 | 2018-05-18 |  | Si | 2018
stoc taller | producto limpieza cola holmet BFB |  |  | Th-9161 (Saco 25 Kg) | Ángel | 25 | 18.75 | 468.75 | 2018-05-15 | aps | preventivo | S19 | 2018-05-15 | 2018-05-18 |  | Si | 2018
EPI Técnico | Protector auditivo 3M PELTOR X2A-GA, Cinta para la cabeza, 31dB, Serie X2 | 3M PELTOR | 778-5212 | Protector auditivo 3M PELTOR X2A-GA, Cinta para la cabeza, 31dB, Serie X2 | Luis | 1 | 22.82 | 22.82 | 2018-05-15 | Rs Amidata | EPIS | S19 | 2018-05-15 | 2018-05-18 |  | Si | 2018
EPI Técnico | Protector facial RS Pro, Transparente, Policarbonato (visor), polipropileno (protección de frente), Basculante | RS Pro | 124-8244 | Protector facial RS Pro, Transparente, Policarbonato (visor), polipropileno (protección de frente), Basculante | Luis | 1 | 11.73 | 11.73 | 2018-05-15 | Rs Amidata | EPIS | S19 | 2018-05-15 | 2018-05-18 |  | Si | 2018
curativo | reparar bomba amacan |  | presupuesto 51184 | reparar bomba amacan | Ángel | 1 | 7053.55 | 7053.55 | 2018-05-15 | viladoms | curativo | S24 | 2018-06-12 | 2018-06-19 |  | Si | 2018
material taller | tornillos de inox metrico 8x60 |  |  | tornillos de inox metrico 8x60 | Ramón | 10 |  | 0 | 2018-05-15 | muntada | stock almacen | S24 | 2018-06-13 | 2018-06-15 |  | Si | 2018
Curativo | Bombas Graco 3:1 | Graco | 117006 | Junta Tórica, Nitrilo | Luis | 10 | 3.6 | 36 | 2018-05-16 | SistemCar | Curativo | S22 | 2018-05-28 | 2018-05-31 |  | Si | 2018
Curativo | Bombas Graco 3:1 | Graco | 117012 | Jonta Tórica, Viton | Luis | 20 | 6.4 | 128 | 2018-05-16 | SistemCar | Curativo | S22 | 2018-05-28 | 2018-05-31 |  | Si | 2018
Curativo | Bombas Graco 3:1 | Graco | 15A005 | COJINETE | Luis | 20 | 8 | 160 | 2018-05-16 | SistemCar | Necesario para terminar bomba | S22 | 2018-05-28 | 2018-05-31 |  | Si | 2018
Curativo | Bombas Graco 3:1 | Graco | 15A026 | MANGUITO, guía de bola | Luis | 10 | 34.5 | 345 | 2018-05-16 | SistemCar | Curativo | S22 | 2018-05-28 | 2018-05-31 |  | Si | 2018
C urativo | Bombas Graco 3:1 | Graco | 15A036 | JUNTA,HOMOPOLIMERO DE ACETAL | Luis | 20 | 7.5 | 150 | 2018-05-16 | SistemCar | Necesario para terminar bomba | S22 | 2018-05-28 | 2018-05-31 |  | Si | 2018
CRITICOS | APLICACIÓN ROBOT BOL | SAMES | 851488 | Captor micrófono ensamblado | Luis | 1 | 306.27 | 306.27 | 2018-05-17 | Sames | Ccritico | S22 | 2018-05-21 |  |  | Si | 2018
Curativo | PIEZA MONTADA EN EL ROBOT TEACH DETERIORADA | FANUC | EO-4500-020-002 | Middle Drive Tube | LUIS | 1 | 1977 | 1977 | 2018-05-18 | Fanuc | CURATIVO | S28 | 2018-07-04 | 2018-07-11 |  | Si | 2018
Curativo | pieza plastica interior muñeca robots gastadas | FANUC | EO4500010009 | GUIDE WRIST RJ3 ( ver presupuesto 268473 SQ para ver precio transporte ) | Luis | 8 | 35 | 280 | 2018-05-18 | Fanuc | CURATIVO | S23 | 2018-06-05 | 2018-06-07 |  | Si | 2018
consumibles fabrica | aceite engrase cadena automatico | LINEA | 1030750 | 1030750 PQL CHAIN 220 | Jordi | 25 | 16.96 | 424 | 2018-05-21 | Celen quimica | Consumibles fabrica | S22 | 2018-05-28 | 2018-05-31 |  | Si | 2018
Iluminacion fabrica | Balastro electronico | ELT | ELT 9620013 | BE 258-2 2X54-55-58W 220-240V | Jordi | 8 | 15 | 120 | 2018-05-21 | Electro-stocks | Curativo | S23 | 2018-06-05 | 2018-06-07 |  | Si | 2018
Iluminacion fabrica | Balastro electronico | ELT | ELT 9620014 | BE 236-2 2X18-24-36-39W 220-240V | Jordi | 5 | 15 | 75 | 2018-05-21 | Electro-stocks | Curativo | S23 | 2018-06-05 | 2018-06-07 |  | Si | 2018
Curativo | correas enfriadora sala de mezclas |  | SPA 882 | correas enfriadora sala de mezclas | Jordi | 4 |  |  | 2018-05-21 | Abina | Curativo | S22 | 2018-05-28 | 2018-05-31 |  | Si | 2018
Curativo | Robots linea valvula proporcional linea smc | SMC | ITV2050-33F3BN3 | Valvula reguladora SMC ITV2050 | Ángel | 2 | 372.17 | 744.34 | 2018-05-21 | Abina | curativo | S23 | 2018-06-05 | 2018-06-07 |  | Si | 2018
consumibles | Tornillos nylon sujeción brazo pistola robots | Sames | X9SVCB230 | Tornillo CHC M6x40 nylon cargado de fibra de vidrio | Hector | 40 | 1.2 | 48 | 2018-05-21 | Sames | Consumibleslinea | S22 | 2018-05-21 |  |  | Si | 2018
preventivo | FILTRO HORNO PW |  | AT 595X595X98 (FILTRO HORNO PW) | AT 595X595X98 (FILTRO HORNO PW) | Ángel | 8 | 45.89 | 367.12 | 2018-05-22 | Genfiltro | PERIODIFICADO | S22 | 2018-05-28 | 2018-05-31 |  | Si | 2018
preventivo | FILTRO HORNO RECIRCULACION |  | AT 595X595X98 (FILTRO HORNO RECIRCULACION) | AT 595X595X98 (FILTRO HORNO RECIRCULACION) | Ángel | 20 | 45.89 | 917.8 | 2018-05-22 | Genfiltro | PERIODIFICADO | S22 | 2018-05-28 | 2018-05-31 |  | Si | 2018
preventivo | FILTROS (1ER GRUPOR APORTE) |  | BAG-FIL F-5 595X595X625 (Nueva Ref: M5 592 x 592 x 600 / M ) | BAG-FIL F-5 595X595X625 (Nueva Ref: M5 592 x 592 x 600 / M ) | Ángel | 56 | 25.14 | 1407.84 | 2018-05-22 | Genfiltro | PERIODIFICADO | S22 | 2018-05-28 | 2018-05-31 |  | Si | 2018
preventivo | FILTROS (2ON GRUPO DE APORTE) |  | BAG-FIL F-7 595X595X625 (Nueva Ref: F7 592 x 592 x 600 / K ) | BAG-FIL F-7 595X595X625 (Nueva Ref: F7 592 x 592 x 600 / K ) | Ángel | 56 | 28.4 | 1590.4 | 2018-05-22 | Genfiltro | PERIODIFICADO | S22 | 2018-05-28 | 2018-05-31 |  | Si | 2018
preventivo | FILTROS (HORNO POLIMERIZADO) |  | BIOCEL II HT 11L1 663 x 663 x 48 E10 c/JUNTA LEA | BIOCEL II HT 11L1 663 x 663 x 48 E10 c/JUNTA LEA | Ángel | 80 | 165.02 | 13201.6 | 2018-05-22 | AAF | PERIODIFICADO | S22 | 2018-05-29 | 2018-05-31 |  | Si | 2018
preventivo | FILTROS CABINA COLOR/ PRIMER/ BARNIZ |  | 1788000017 BIOCEL D99C9S2F3 E11 - 1220 x 610 x 47 | 1788000017 BIOCEL D99C9S2F3 E11 - 1220 x 610 x 47 | Ángel | 99 | 172.35 | 17062.65 | 2018-05-22 | AAF | PERIODIFICADO | S22 | 2018-05-29 | 2018-05-31 |  | Si | 2018
preventivo | FILTROS SALA MEZCLAS |  | IIDC9 663 x 663 x 48 (SALA MEZCLAS) | IIDC9 663 x 663 x 48 (SALA MEZCLAS) | Ángel | 10 | 138.5 | 1385 | 2018-05-22 | Genfiltro | PERIODIFICADO | S22 | 2018-05-28 | 2018-05-31 |  | Si | 2018
preventivo | FILTROS SAS |  | IIDC9 663 x 663 x 48 (SAS) | IIDC9 663 x 663 x 48 (SAS) | Ángel | 13 | 138.5 | 1800.5 | 2018-05-22 | Genfiltro | PERIODIFICADO | S22 | 2018-05-28 | 2018-05-31 |  | Si | 2018
Consumibles | SOPORTE MARCADOR CABLES KMK UV(25x6) | phoenix | 1014106 | SOPORTE MARCADOR CABLES KMK UV(25x6) | Jordi | 100 | 0.677 | 67.7 | 2018-05-22 | Tecnical | consumibles Fábrica | S23 | 2018-06-06 | 2018-06-15 |  | Si | 2018
curativo | tornillos M2 x 20 inox para bandeax J87 |  | 912IXXX{ | TORNILLO DIN-912 M-2X20 INOXIDABLE | Ángel | 1000 | 0.05 | 53.13 | 2018-05-22 | muntada | realizado | S22 | 2018-05-28 |  |  | Si | 2018
curativo | tuercas M2 inox para bandeax J87 |  | 934IXXX{ | TUERCA DIN-934 M-2 INOXIDABLE | Ángel | 1000 | 0.01638 | 16.38 | 2018-05-22 | muntada | realizado | S22 | 2018-05-28 |  |  | Si | 2018
consumibles taller |  | Celen Quimica | 2011021 PQL DRIFAST | DESENGRASANTE PREMIUM (Aerosol) | Luis | 12 | 10.46 | 125.52 | 2018-05-22 | Celen quimica | consumibles taller | S23 | 2018-06-05 | 2018-06-07 |  | Si | 2018
Mejora | Iluminacion balsa/floyet (según presupuesto) |  | 017_40802 | Iluminacion balsa/floyet (según presupuesto) | Jordi | 1 |  | 0 | 2018-05-23 | Electro-stocks | Mejora | S23 | 2018-06-05 | 2018-06-07 |  | Si | 2018
STOCK CRITICO | Electrodo de encendido para Horno PW | ambar | 1904612 | Electrodo de encendido para Horno PW | Jordi | 2 | 101 | 202 | 2018-05-24 | ambar | stock critico | S23 | 2018-06-11 | 2018-06-15 |  | Si | 2018
STOCK CRITICO | Sonda de ionización para horno PW | ambar | 2164009 | Sonda de ionización para horno PW | Jordi | 2 | 108 | 216 | 2018-05-24 | ambar | stock critico | S23 | 2018-06-11 | 2018-06-15 |  | Si | 2018
Stock almacen | MOTOR Extracción sala de mezclas |  |  | MOTOR WEQ (EQUIVALENT ABB) 5,5KW 1500RPM M2AA 132M B3 380/660 IE2 ALUMINIO | Ángel | 1 | 354.54 | 354.54 | 2018-05-28 | viladoms | stock almacen | S22 | 2018-05-28 | 2018-05-31 |  | Si | 2018
Consumibles taller | racords laton para PIP y pomtavas | Legris | 3699 04 19 | Racor orientable curvo para tubo 4-M5 laton | Hector | 30 | 3.48 | 104.4 | 2019-01-18 | Hineutra | stock taller | S03 | 2019-01-21 | 2019-01-29 |  | si | 2019
herramientas taller | candados de seguridad pequeños |  | 704-0232 | candados para juego de seguridad | Ramón | 10 | 7.54 | 75.4 | 2018-05-29 | Rs Amidata | Herramientas taller | S28 | 2018-07-10 | 2018-07-11 |  | Si | 2018
preventivo | Filtros Climaveneta sala de mezclas | Genfiltro | 490X390X50 tipo CZ | Filtros Climaveneta sala de mezclas | Jordi | 2 | 7.45 | 14.9 | 2018-05-29 | Genfiltro | preventivo | S23 | 2018-06-11 | 2018-06-15 |  | Si | 2018
Preventivo | Filtros Climaveneta sala de mezclas | Genfiltro | 590x490x50 tipo CZ | Filtros Climaveneta sala de mezclas | Jordi | 10 | 9.5 | 95 | 2018-05-29 | Genfiltro | preventivo | S23 | 2018-06-11 | 2018-06-15 |  | Si | 2018
preventivo | racords cambio de tubos ipc por tubo flourado | Legris | 3699 04 19 | Racor orientable curvo para tubo 4-M5 laton | Ángel | 30 |  |  | 2020-06-29 | Hineutra | PERIODIFICADO | S27 | 2020-07-01 | 2020-07-08 |  | SI | 2020
Herramientas | Llave de carraca Stanley, 13 → 19 | Stanley | 381-4414 | Llave de carraca Stanley, 13 → 19 | Jordi | 1 | 14.68 | 14.68 | 2018-05-29 | Rs Amidata | Herramientas | S23 | 2018-06-06 | 2018-06-15 |  | Si | 2018
Herramientas | Llave de carraca Stanley, 17 → 24 | Stanley | 381-4420 | Llave de carraca Stanley, 17 → 24 | Jordi | 1 | 17.52 | 17.52 | 2018-05-29 | Rs Amidata | Herramientas | S23 | 2018-06-06 | 2018-06-15 |  | Si | 2018
Herramientas | Llave de carraca Stanley, 8 → 14 | Stanley | 381-4408 | Llave de carraca Stanley, 8 → 14 | Jordi | 1 | 12.68 | 12.68 | 2018-05-29 | Rs Amidata | Herramientas | S23 | 2018-06-06 | 2018-06-15 |  | Si | 2018
Consumibles | Volante hexagonal ciego |  | X2 3200 M8X50 | Volante hexagonal ciego | Jordi | 10 | 0.91 | 9.1 | 2018-05-29 | Unceta | consumibles Fábrica | S23 | 2018-06-06 | 2018-06-15 |  | Si | 2018
Consumibles | Volante Hexagonal con esparrago M10x60 |  | X2321001060A | Volante Hexagonal con esparrago M10x60 | Jordi | 10 | 1.9 | 19 | 2018-05-29 | Unceta | consumibles Fábrica | S23 | 2018-06-06 | 2018-06-15 |  | Si | 2018
Consumibles | Volante Hexagonal con esparrago M8x40 |  | X2321008040A | Volante Hexagonal con esparrago M8x40 | Jordi | 10 | 0.9 | 9 | 2018-05-29 | Unceta | consumibles Fábrica | S23 | 2018-06-06 | 2018-06-15 |  | Si | 2018
EPIS |  | 3M | 434-3547 | Gafas de seguridad Metaliks Antiniebla Transparente | Luis | 6 | 10.16 | 60.96 | 2018-05-29 | Rs Amidata | Epis | S23 | 2018-06-06 | 2018-06-15 |  | Si | 2018
consumibres taller | asiento pulidoras | Kawasaki KPT-430K | M004014 | piñon recambio pulidoras KAWASAKI KPT-430K | Ramón | 10 | 10.08 | 100.8 | 2018-05-30 | Solvan | consumibres taller | S23 | 2018-06-06 | 2018-06-15 |  | Si | 2018
Consumibles fabrica | Clavija aerea cetac 3p+TT 32A macho |  |  | Clavija aerea cetac 3p+TT 32A macho | Jordi | 3 |  | 0 | 2018-05-30 | Electro-stocks | Consumibles fabrica | S23 | 2018-06-05 | 2018-06-07 |  | Si | 2018
consumibres taller | palas de motor neumatico | Kawasaki KPT-430K | M004018 | palas de motor neumatico KAWASAKI KPT-430K | Ramón | 5 | 11.58 | 57.9 | 2018-05-30 | Solvan | consumibres taller | S23 | 2018-06-06 | 2018-06-15 |  | Si | 2018
modificacion branson | 100 metros de manguera de 3X2,5 RV-K |  |  | Manguera de 3X2,5 RV-k 100 MTS | Ramón | 1 |  | 0 | 2018-05-31 | Electro-stocks | Realizado | S23 | 2018-06-05 | 2018-06-07 |  | Si | 2018
modificacion branson | pantalla fluorecentes de 2X58 W estancas |  |  | pantalla fluorecentes de 2X58 W estancas | Ramón | 6 |  | 0 | 2018-05-31 | Electro-stocks | realizado | S23 | 2018-06-05 | 2018-06-07 |  | Si | 2018
consumibles Fábrica | aceite engrase cadena automatico | aceite | 1030750 | 1030750 PQL CHAIN 220 | Ángel | 25 | 16.96 | 424 | 2018-06-01 | Celen quimica | consumibles Fábrica | S23 | 2018-06-04 | 2018-06-07 |  | Si | 2018
consumibles Fábrica | aceite engrase cadena automatico |  | 1053021 | 1053021 SLIPPERY-SPRAY 520 ML | Ángel | 12 | 10.78 | 129.36 | 2018-06-01 | Celen quimica | consumibles Fábrica | S23 | 2018-06-04 | 2018-06-07 |  | Si | 2018
consumibles Fábrica | aceite engrase cadena automatico |  | 2011021 | 2011021 PQL DRIFAST | Ángel | 12 | 10.46 | 125.52 | 2018-06-01 | Celen quimica | consumibles Fábrica | S23 | 2018-06-04 | 2018-06-07 |  | Si | 2018
consumibles Fábrica | aditivos balsa | ADITIVOS BALSA | X89460000 | MECAPLAST FPD | Ángel | 1 | 4000 | 4000 | 2018-06-01 | cromogenia | consumibles Fábrica | S23 | 2018-06-04 | 2018-06-07 |  | Si | 2018
herramienta | cortador de tubos neumaticos | FabricanteRS Pro | 828-0223 | cortador de tubos neumatico | Ramón | 1 | 8.5 | 8.5 | 2018-06-01 | Rs Amidata | herramientas | S23 | 2018-06-06 | 2018-06-15 |  | Si | 2018
consumibles Fábrica | DESHUMIFICADORA | DESHUMIFICADORA | Aquicir 3208 | Aquicir 3208 | Ángel | 60 | 2.75 | 165 | 2018-06-01 | eminfor | consumibles Fábrica | S23 | 2018-06-04 | 2018-06-07 |  | Si | 2018
consumibles Fábrica | DESHUMIFICADORA | DESHUMIFICADORA | HIPOCLORITO 15% ADITIVO | HIPOCLORITO 15% ADITIVO | Ángel | 64 | 1 | 64 | 2018-06-01 | eminfor | consumibles Fábrica | S23 | 2018-06-04 | 2018-06-07 |  | Si | 2018
consumibles Fábrica | Linea | APLICACIÓN ROBOT | 860PPV030NLL | MT. CEPILLO STRIP N.8 PP | Ángel | 30 | 16.2 | 486 | 2018-06-01 | ABINA | consumibles Fábrica | S23 | 2018-06-04 | 2018-06-07 |  | Si | 2018
consumibles Fábrica | membranas regulador DEVILBISS | Devilbiss | HGB-422 | membranas regulador DEVILBISS | Ángel | 10 | 57.13 | 571.3 | 2018-06-01 | SistemCar | consumibles Fábrica | S23 | 2018-06-04 | 2018-06-07 |  | Si | 2018
consumibles Fábrica | membranas regulador DEVILBISS | Devilbiss | HGB-424 | membranas regulador DEVILBISS | Ángel | 10 | 55.21 | 552.1 | 2018-06-01 | SistemCar | consumibles Fábrica | S23 | 2018-06-04 | 2018-06-07 |  | Si | 2018
stock taller | mirar lista tornilleria |  |  | tornilleria taller de pestaña | Jordi | 1 | 99 | 99 | 2018-06-01 | muntada | stock taller | S24 | 2018-06-18 | 2018-06-19 |  | Si | 2018
mejora | montar bloque graco C de recambio | Graco | 108019 | Tornillo de cabeza | Ángel | 50 | 6.08 | 304 | 2018-06-01 | SistemCar | mejora | S23 | 2018-06-11 | 2018-06-15 |  | Si | 2018
mejora | montar bloque graco C de recambio | Graco | 108193 | Arandela | Ángel | 50 | 4.72 | 236 | 2018-06-01 | SistemCar | mejora | S23 | 2018-06-11 | 2018-06-15 |  | Si | 2018
mejora | montar bloque graco C de recambio | Graco | 178422 | Junta | Ángel | 10 | 8 | 80 | 2018-06-01 | SistemCar | mejora | S23 | 2018-06-11 | 2018-06-15 |  | Si | 2018
mejora | montar bloque graco C de recambio | Graco | 181036 | Tapón del colector | Ángel | 10 | 9.04 | 90.4 | 2018-06-01 | SistemCar | mejora | S23 | 2018-06-11 | 2018-06-15 |  | Si | 2018
mejora | montar bloque graco C de recambio | Graco | 181098 | Colector extremo | Ángel | 1 | 293.6 | 293.6 | 2018-06-01 | SistemCar | mejora | S23 | 2018-06-11 | 2018-06-15 |  | Si | 2018
mejora | montar bloque graco C de recambio | Graco | 181099 | Colector central | Ángel | 1 | 492.8 | 492.8 | 2018-06-01 | SistemCar | mejora | S23 | 2018-06-11 | 2018-06-15 |  | Si | 2018
mejora | montar bloque graco C de recambio | Graco | 181235 | bloque delantero | Ángel | 1 | 94.4 | 94.4 | 2018-06-01 | SistemCar | mejora | S23 | 2018-06-11 | 2018-06-15 |  | Si | 2018
mejora | montar bloque graco C de recambio | Graco | 218964 | valvula desnuda | Ángel | 5 | 495.2 | 2476 | 2018-06-01 | SistemCar | mejora | S23 | 2018-06-11 | 2018-06-18 |  | Si | 2018
consumibles Fábrica | Nanovalvula Bol Sames | APLICACIÓN ROBOT | 1510004 | NANOVANNE 2V TEMOIN ORANGE PER | Ángel | 4 | 376.82 | 1507.28 | 2018-06-01 | Sames | consumibles Fábrica | S23 | 2018-06-04 | 2018-06-07 |  | Si | 2018
consumibles Fábrica | PISTOLAS AGDPRO | PISTOLAS AGDPRO | AGMDPRO-102-TE40 | AIRCAP | Ángel | 2 | 103.2 | 206.4 | 2018-06-01 | SistemCar | consumibles Fábrica | S23 | 2018-06-04 | 2018-06-07 |  | Si | 2018
consumibles Fábrica | PISTOLAS AGDPRO | APLICACIÓN ROBOT | AGMDPRO-301-12-K | FLUID NEEDLE | Ángel | 5 | 56.87 | 284.35 | 2018-06-01 | SistemCar | consumibles Fábrica | S23 | 2018-06-04 | 2018-06-07 |  | Si | 2018
stock taller | protector de goma del eje lijadora | KOVAX | 910-3501-37 | protector de goma del eje lijadora | Ramón | 10 | 9.98 | 99.8 | 2018-06-01 | solvan | stock taller | S23 | 2018-06-06 | 2018-06-15 |  | Si | 2018
consumibles Fábrica | recambios BFB | SIL Bidón de gel de sílice | SIL Bidón de gel de sílice | SIL Bidón de gel de sílice BFB | Ángel | 2 | 47.1 | 94.2 | 2018-06-01 | Autotecno | consumibles Fábrica | S24 | 2018-06-11 | 2018-06-15 |  | Si | 2018
consumibles Fábrica | RECAMBIOS BOMBAS GRACO 3:1 | RECAMBIOS BOMBAS GRACO 3:1 | 114866 | 114866 PACKING, O-RING | Ángel | 2 | 3.54 | 7.08 | 2018-06-01 | SistemCar | consumibles Fábrica | S23 | 2018-06-04 | 2018-06-07 |  | Si | 2018
consumibles Fábrica | RECAMBIOS BOMBAS GRACO 3:1 | RECAMBIOS BOMBAS GRACO 3:1 | 192597 | 192597 COVER CHAMBER, VALVE | Ángel | 2 | 11.2 | 22.4 | 2018-06-01 | SistemCar | consumibles Fábrica | S23 | 2018-06-04 | 2018-06-07 |  | Si | 2018
consumibles Fábrica | RECAMBIOS BOMBAS GRACO 3:1 | RECAMBIOS BOMBAS GRACO 3:1 | 243152 | 243152 KIT MEMBRANAS | Ángel | 2 | 306.75 | 613.5 | 2018-06-01 | SistemCar | consumibles Fábrica | S23 | 2018-06-04 | 2018-06-07 |  | Si | 2018
consumibles Fábrica | RECAMBIOS BOMBAS GRACO 3:1 | RECAMBIOS BOMBAS GRACO 3:1 | 243153 | 243153 KIT REPARACIO | Ángel | 1 | 136.5 | 136.5 | 2018-06-01 | SistemCar | consumibles Fábrica | S23 | 2018-06-04 | 2018-06-07 |  | Si | 2018
consumibles Fábrica | RECAMBIOS BOMBAS GRACO 3:1 | RECAMBIOS BOMBAS GRACO 3:1 | 243155 | 243155 KIT REPARACIO | Ángel | 1 | 24 | 24 | 2018-06-01 | SistemCar | consumibles Fábrica | S23 | 2018-06-04 | 2018-06-07 |  | Si | 2018
consumibles Fábrica | RECAMBIOS BOMBAS GRACO 3:1 | RECAMBIOS BOMBAS GRACO 3:1 | 15A010 | 15A010 Cover, Fluid | Ángel | 2 | 478.5 | 957 | 2018-06-01 | SistemCar | consumibles Fábrica | S23 | 2018-06-04 | 2018-06-07 |  | Si | 2018
consumibles Fábrica | RECAMBIOS BOMBAS GRACO 3:1 | RECAMBIOS BOMBAS GRACO 3:1 | 15A026 | 15A026 GUIDE BALL | Ángel | 2 | 34.5 | 69 | 2018-06-01 | SistemCar | consumibles Fábrica | S23 | 2018-06-04 | 2018-06-07 |  | Si | 2018
consumibles Fábrica | RECAMBIOS BOMBAS GRACO 3:1 | RECAMBIOS BOMBAS GRACO 3:1 | 15A043 | 15A043 SHAFT | Ángel | 1 | 74.25 | 74.25 | 2018-06-01 | SistemCar | consumibles Fábrica | S23 | 2018-06-04 | 2018-06-07 |  | Si | 2018
consumibles Fábrica | RECAMBIOS VALVULA GRACO | Graco | 108017 | 18_MUELLE COMPRESION | Ángel | 1 | 6.08 | 6.08 | 2018-06-01 | SistemCar | consumibles Fábrica | S23 | 2018-06-06 | 2018-06-15 |  | Si | 2018
consumibles Fábrica | RECAMBIOS VALVULA GRACO | Graco | 108018 | 11_TORNILLO M3 X0,5 | Ángel | 10 | 4.72 | 47.2 | 2018-06-01 | SistemCar | consumibles Fábrica | S23 | 2018-06-06 | 2018-06-15 |  | Si | 2018
consumibles Fábrica | RECAMBIOS VALVULA GRACO | Graco | 180537 | 1_TUERCA RETEN | Ángel | 2 | 9.6 | 19.2 | 2018-06-01 | SistemCar | consumibles Fábrica | S23 | 2018-06-06 | 2018-06-15 |  | Si | 2018
consumibles Fábrica | RECAMBIOS VALVULA GRACO | Graco | 180538 | 4_PISTON | Ángel | 1 | 19.2 | 19.2 | 2018-06-01 | SistemCar | consumibles Fábrica | S23 | 2018-06-06 | 2018-06-15 |  | Si | 2018
consumibles Fábrica | RECAMBIOS VALVULA GRACO | Graco | 180539 | 3_RETEN | Ángel | 2 | 20 | 40 | 2018-06-01 | SistemCar | consumibles Fábrica | S23 | 2018-06-06 | 2018-06-15 |  | Si | 2018
consumibles Fábrica | RECAMBIOS VALVULA GRACO | Graco | 180542 | 15_TUERCA M8 X 1 | Ángel | 5 | 11.2 | 56 | 2018-06-01 | SistemCar | consumibles Fábrica | S23 | 2018-06-06 | 2018-06-15 |  | Si | 2018
consumibles Fábrica | RECAMBIOS VALVULA GRACO | Graco | 180596 | 10_ASIENTO | Ángel | 5 | 7.5 | 37.5 | 2018-06-01 | SistemCar | consumibles Fábrica | S23 | 2018-06-06 | 2018-06-15 |  | Si | 2018
consumibles Fábrica | RECAMBIOS VALVULA GRACO | Graco | 180613 | 5_ALOJAMIENTO PISTON | Ángel | 1 | 84.8 | 84.8 | 2018-06-01 | SistemCar | consumibles Fábrica | S23 | 2018-06-06 | 2018-06-15 |  | Si | 2018
consumibles Fábrica | rodamientos ruedas carros linea | APLICACIÓN ROBOT | 6203-2RSR-C3 | RODAMIENTO RIGIDO | Ángel | 40 | 3.07 | 122.8 | 2018-06-01 | ABINA | consumibles Fábrica | S23 | 2018-06-04 | 2018-06-07 |  | Si | 2018
Consumibles taller | racord pomtavas |  | 3899 04 19 | racord acodado neumático, Macho M5 x 0,8, Encaje a Presión 4 mm | Hector | 30 | 20.38 | 611.4 | 2017-02-14 | Hineutra |  | S18 | 2017-02-17 | 2017-02-21 |  | Si | 2017
consumibles Fábrica | ruedas carros linea | APLICACIÓN ROBOT | 421795 | GH-LER-100x45-070-13 | Ángel | 15 | 12.71 | 190.65 | 2018-06-01 | ABINA | consumibles Fábrica | S23 | 2018-06-04 | 2018-06-07 |  | Si | 2018
Curativo | Tiradores puertas automicas de fabrica | Pizzato | FD 576 | Tiradores puertas automicas de fabrica | Jordi | 3 | 17.79 | 53.37 | 2018-06-01 | Tecnical | Curativo | S23 | 2018-06-06 | 2018-06-15 |  | Si | 2018
preventivo | juntas bloques ipc y c | hineutra | 417,771 ORING 8 x 1,5 ( 75 fpm ) | juntas interiores bloques | JUAN | 50 | 1.3 | 65 | 2017-03-01 | Hineutra |  | S12 | 2017-03-02 | 2017-03-08 |  | Si | 2017
consumibles Fábrica |  |  | DRP-14-10B | Silicagel | Ángel | 2 | 75 | 150 | 2018-06-01 | SistemCar | consumibles Fábrica | S23 | 2018-06-04 | 2018-06-07 |  | Si | 2018
Consumibles | Cerraduras taquillas |  | 322-2843 | Cerraduras taquillas | Jordi | 5 | 5.21 | 26.05 | 2018-06-02 | Rs Amidata | curativos | S23 | 2018-06-06 | 2018-06-15 |  | Si | 2018
Herramientas | Juego cinceles cortafrios | Stanley | 494-082 | Juego cinceles cortafrios | Jordi | 1 | 217.8 | 217.8 | 2018-06-02 | Rs Amidata | Herramientas | S28 | 2018-07-10 | 2018-07-11 |  | Si | 2018
mejora | rodamientos de pruebas para ruedas carros | FAG | 627-2Z | RODAMIENTO RIGIDO BOLAS FAG | Ángel | 24 | 1.99 | 47.76 | 2018-06-04 | Abina | mejora | S23 | 2018-06-05 | 2018-06-07 |  | Si | 2018
Consumibles | Cepillos limpiatubos de laton 14mm |  | E77620000014 | Cepillos limpiatubos de laton 14mm | Jordi | 3 | 8.05 | 24.15 | 2018-06-05 | UNCETA | Consumibles | S27 | 2018-07-06 | 2018-07-11 |  | Si | 2018
Consumibles | Cepillos limpiatubos de laton 4mm |  | E77620000004 | Cepillos limpiatubos de laton 4mm | Jordi | 3 | 10 | 30 | 2018-06-05 | UNCETA | Consumibles | S27 | 2018-07-06 | 2018-07-11 |  | Si | 2018
Consumibles | Cepillos limpiatubos de laton 8mm |  | E77620000008 | Cepillos limpiatubos de laton 8mm | Jordi | 3 | 7.88 | 23.64 | 2018-06-05 | UNCETA | Consumibles | S27 | 2018-07-06 | 2018-07-11 |  | Si | 2018
curativo | detecttor inductivo perifericas bandeau /j87 | Contrinex | DW-AD-513-M8 | Detector Inductivo de Proximidad | Ángel | 2 | 116.4 | 232.8 | 2018-06-05 | Tecnical | curativo | S23 | 2018-06-06 | 2018-06-15 |  | Si | 2018
Mejora | Rejiband 60x60 para instalacion Brandson | PEMSA | 60222060 | Rejiband 60x60 para instalacion Brandson 3 MTS | Jordi | 3 | 4.55 | 13.65 | 2018-06-05 | Electro-stocks | Mejora | S27 | 2018-07-03 | 2018-07-04 |  | Si | 2018
Curativo | Protección circuito neumático valvulas pintura (problemas con rb2, antirretorno ) | Legris | 4890 10 10 | Valvula UNIDIRECCIONAL,HEMBRA-HEMBRA BSP CILINDRICA 1/8 | Luis | 10 | 62 | 620 | 2018-02-23 | Hineutra | curativo | S12 | 2018-03-07 | 2018-03-15 |  | Si | 2018
consumible | valvula antirretorno | Legris | 4890 10 10 | valvula antirretorno legris | David | 4 |  |  | 2022-06-14 | Hineutra | Consumibles | S41 | 2022-06-20 | 2022-06-21 |  | si | 2022
Mejora | Uniones reforzadas para bandeja (Brandson) | PEMSA | 64020061 | Uniones reforzadas para bandeja (Brandson) | Jordi | 50 | 0.76 | 38 | 2018-06-05 | Electro-stocks | Mejora | S27 | 2018-07-03 | 2018-07-04 |  | Si | 2018
Curativo | Protección circuito neumático valvulas pintura (problemas con rb2, antirretorno ) | Legris | 4890 13 13 | Valvula UNIDIRECCIONAL,HEMBRA-HEMBRA BSP CILINDRICA 1/4 | Luis | 10 | 66 | 660 | 2018-02-23 | Hineutra | curativo | S12 | 2018-03-07 | 2018-03-15 |  | Si | 2018
preventivo | arrastradores carros linea gastados delanteros |  | presupuesto: 18/102 | peçes fixació carros | ángel | 180 | 26.3 | 4734 | 2018-06-06 | talferco | CLR cambio cadena | S26 | 2018-06-28 | 2018-07-04 |  | Si | 2018
preventivo | arrastradores carros linea gastados traseros |  | presupueto:18/104 | peçes fixació carros posteriors | ángel | 180 | 17.2 | 3096 | 2018-06-06 | talferco | CLR cambio cadena | S26 | 2018-06-28 | 2018-07-04 |  | Si | 2018
preventivo | asistencia cambio cadena |  | presupuesto: 18/95 | treballs canvi cadena | ángel | 1 | 4480.4 | 4480.4 | 2018-06-06 | talferco | CLR cambio cadena | S26 | 2019-01-29 | 2018-07-04 |  | Si | 2018
curativo | detecttor inductivo periferica bandeau | IFM | IE5345 | Detector Inductivo de Proximidad | Hector | 2 | 53.33 | 106.66 | 2018-06-06 | Tecnical | curativo | S12 | 2018-07-03 | 2018-07-04 |  | Si | 2018
preventivo | limpieza para gotas grupo de aporte aire cabinas |  | presupuesto: XTRC21385 | limpieza para gotas grupo de aporte aire cabinas | ángel | 1 | 1531.2 | 1531.2 | 2018-06-06 | ben-net | Trabajos verano | S27 | 2018-07-03 | 2018-07-04 |  | Si | 2018
preventivo | patines grupos de arrastre cadena linea |  | presupuesto: 18/103 | guiadors cadena | ángel | 6 | 105.3 | 631.8 | 2018-06-06 | talferco | CLR cambio cadena | S26 | 2019-01-29 | 2018-07-04 |  | Si | 2018
preventivo | uñas convoy según muestra. |  | según precio del presupuesto nº 17/200 | uñas con material tratado para reparacion grupo arrastre cadena linea | Ángel | 12 | 38 | 456 | 2018-06-06 | talferco | CLR cambio cadena | S26 | 2018-06-28 | 2018-07-04 |  | Si | 2018
preventivo | pasadores de aleta o media caña para los carros linea |  |  | pasadores de aleta diametro = 3,5, L =60 | Ángel | 400 |  | 0 | 2018-06-07 | muntada | Trabajos verano | S24 | 2018-06-13 | 2018-06-15 |  | Si | 2018
curarivo | reparacion por climaveneta de maquina climaveneta |  | según presupuesto. Of NOVARES | presurizacion circuito 1, localizacion y reparacion de fugas. | Ángel | 1 | 3663.4 | 3663.4 | 2018-06-07 | climaveneta | curativo | S23 | 2018-06-08 | 2018-06-15 |  | Si | 2018
curativo | sustitucion de aire acondicionado logistica |  | P-2018-0009 | sustitucion de aire acondicionado logistica | Ángel | 1 | 1277 | 1277 | 2018-06-07 | Francesc Espín | curativo | S24 | 2018-06-13 | 2018-06-15 |  | Si | 2018
preventivo | tornillos montaje arrastradores nuevos verano |  |  | tornillos 8 x 60 exagonales galbanizados | Ángel | 730 |  | 0 | 2018-06-07 | muntada | Trabajos verano | S24 | 2018-06-13 | 2018-06-15 |  | Si | 2018
Curativo | Vaso expansion y antiretornos sala compresores |  | Según presupuesto Blautec | Vaso expansion y antiretornos sala compresores | Jordi | 1 | 36.35 | 36.35 | 2018-06-07 | blautec | Curativo | S27 | 2018-07-03 | 2018-07-04 |  | Si | 2018
curativo | reparacion soldadura puesto 3 E3 | branson | informe nº 13531 | reparacion soldadura puesto 3 E3 | Ángel | 1 | 2556.5 | 2556.5 | 2018-06-11 | branson | realizado | S24 | 2018-06-12 | 2018-06-18 |  | Si | 2018
mejora | hacer pieza debajo de lata para sacar más cola de la lata |  | albaran nº 18117 | Modificación bote Dopag BFB prod.A. | Ángel | 1 | 120 | 120 | 2018-06-12 | ibarra | realizado | S24 | 2018-06-13 | 2018-06-15 |  | Si | 2018
mejora | instalacion de guia carros en cabina color |  | albaran nº 18/516 | TREBALLS ACCES CARRILS A CABINA PINTURA | Ángel | 1 | 648.74 | 648.74 | 2018-06-12 | talferco | realizado | S24 | 2018-06-13 | 2018-06-15 |  | Si | 2018
Curativo | Protección circuito neumático valvulas pintura (problemas con rb2, antirretorno ) | Legris | 4890 17 17 | Valvula UNIDIRECCIONAL,HEMBRA-HEMBRA BSP CILINDRICA 3/8 | Luis | 10 | 84 | 840 | 2018-02-23 | Hineutra | curativo | S12 | 2018-03-07 | 2018-03-15 |  | Si | 2018
stock mantenimiento | tornillos cabeza allen de inox metrico 4X10 |  |  | tornillos cabeza allen inox 4X10 | Ramón | 10 | 0.03 | 0.3 | 2018-06-12 | muntada | stok mantenimiento | S27 | 2018-07-06 | 2018-07-11 |  | Si | 2018
preventivos BFB y PIP | Boquilla interior plasma PIP/BFB SAP:MA00041586 | Plasmatreat | 10139 | Boquilla interior plasma AGR270B | Hector | 3 | 156.2 | 468.6 | 2018-06-15 | Plasmatreat | Preventivo | S12 | 2018-07-03 | 2018-07-04 |  | Si | 2018
preventivos BFB y PIP | Cable del alta plasma | Plasmatreat | 28662 | Cable de alta plasma 4,5m | Hector | 4.5 | 10.14 | 45.63 | 2018-06-15 | Plasmatreat | Preventivo | S12 | 2018-07-03 | 2018-07-04 |  | Si | 2018
preventivos BFB y PIP | Ceramica plasma PIP/BFB MA00041680 | Plasmatreat | 31930 | ROTACION AIRE CON AISLANTE PTZ7937-1 (CERAMICA) | Hector | 1 | 285.27 | 285.27 | 2018-06-15 | Plasmatreat | Preventivo | S12 | 2018-07-03 | 2018-07-04 |  | Si | 2018
preventivos BFB y PIP | Cristal Plasma PIP/BFB MA00046041 | Plasmatreat | 10839 | LENTE DE ENFOQUE 184MM Cristal AGU 023 MA00046041 | Hector | 3 | 43.59 | 130.77 | 2018-06-15 | Plasmatreat | Preventivo | S12 | 2018-07-03 | 2018-07-04 |  | Si | 2018
curativo | Robots pintura bobina valvula parker | Parker | 495900 LCIE 03 ATEX 6451X | BOBINA LCIE 03 ATEX 6451X 495900 | Ángel | 2 | 138 | 276 | 2018-06-05 | Hineutra | curativo | S27 | 2018-07-03 | 2018-07-04 |  | Si | 2018
curativo | Robots pintura | Parker | 495998 LCIE 03 ATEX 6451X | Bobina para válvula Parker anti-explosión /antideflagrante/encapsulada | T.Cantenys | 2 |  |  | 2017-04-07 | Hineutra |  | S12 | 2017-07-06 | 2017-07-06 |  | Si | 2017
Curativo | Piñon intermedio muñeca P-50 | FANUC | EO-1502-010-003 | BEVEL GEAR 82,6x25,0 (Ver presupuesto 280540 SQ ,para ver precio portes) | LUIS | 2 | 689 | 1378 | 2018-06-15 | Fanuc | CURATIVO | S27 | 2018-07-03 | 2018-07-04 |  | Si | 2018
Curativo | Piñon intermedio muñeca P-50 | FANUC | EO-1502-010-004 | BEVEL GEAR 82,6x33,0 (Ver presupuesto 280540 SQ ,para ver precio portes) | LUIS | 2 | 620 | 1240 | 2018-06-15 | Fanuc | CURATIVO | S27 | 2018-07-03 | 2018-07-04 |  | Si | 2018
Criticos | pistola cola pip2 | Nordson | 1052927 | Solid Blue A Gun Modules | Rafa | 1 | 297.52 | 297.52 | 2018-06-18 | Nordson | Critico | S27 | 2018-07-03 | 2018-07-04 |  | Si | 2018
Curativo | Turbinas Horno Polimerizado | Optibelt | SPA 1207 Lw | Correa Trapezoidal | Luis | 10 | 6.48 | 64.8 | 2018-06-18 | Abina | Curativo | S27 | 2018-07-03 | 2018-07-04 |  | Si | 2018
Herramientas | Conectores Fanuc | Wago | 181-4721 | MCS-MIDI 5.08mm terminal block plug,12P | Luis | 5 | 8.942 | 44.71 | 2018-06-19 | Rs Amidata | Herramientas | S27 | 2018-07-06 | 2018-07-11 |  | Si | 2018
Herramientas | Herramientas Luis | Facom | 328-5579 | Llave ajustable Facom, 155 mm, mango Contorneado, Cromo, mordaza de 20mm | Luis | 1 | 18.86 | 18.86 | 2018-06-19 | Rs Amidata | Herramientas | S27 | 2018-07-06 | 2018-07-11 |  | Si | 2018
Herramientas | Herramientas Luis | Gear Wrench | 913-9337 | Alicates ajustables Gear Wrench 48mm, long. 203 mm | Luis | 1 | 46.24 | 46.24 | 2018-06-19 | Rs Amidata | Herramientas | S27 | 2018-07-06 | 2018-07-11 |  | Si | 2018
Curativo | Utiles PIP | Epic Contact | 284-6870 | Kit de conector industrial de potencia Epic Contact H-A | Luis | 12 | 11.23 | 134.76 | 2018-06-19 | Rs Amidata | Curativo | S27 | 2018-07-06 | 2018-07-11 |  | Si | 2018
Herramientas | Alicates para arandelas interior curvo | Knipex | 337-1428 | Alicates para arandelas interior curvo | Jordi | 1 | 14.18 | 14.18 | 2018-06-20 | Rs Amidata | Herramientas | S27 | 2018-07-06 | 2018-07-11 |  | Si | 2018
Herramientas | Alicates para arandelas interior recto | Knipex | 337-1377 | Alicates para arandelas interior recto | Jordi | 1 | 13.11 | 13.11 | 2018-06-20 | Rs Amidata | Herramientas | S27 | 2018-07-06 | 2018-07-11 |  | Si | 2018
mejora | material según presupuesto Blautec (Deposito agitador) |  | COM4299 | material según presupuesto Blautec (Deposito agitador) | Jordi | 1 | 43.98 | 43.98 | 2018-06-20 | blautec | mejora | S27 | 2018-07-03 | 2018-07-04 |  | Si | 2018
Curativo Laboratorio | Interruptor de balancin | Marquardt | 823-5071 | Interruptor de balancin | Hector | 2 | 5.58 | 11.16 | 2018-06-21 | Rs Amidata | curativo | S12 | 2018-07-06 | 2018-07-11 |  | Si | 2018
Curativo Laboratorio | Interruptor de balancin | Marquardt | 823-5080 | Interruptor de balancin | Hector | 2 | 4.49 | 8.98 | 2018-06-21 | Rs Amidata | curativo | S12 | 2018-07-06 | 2018-07-11 |  | Si | 2018
Herramientas oficina | Pack rotuladores permanentes | EDDING | Ref: 149.993 | Pack rotuladores permanentes | Jordi | 1 |  |  | 2018-06-21 | Lyreco | Material oficina | S27 | 2018-07-05 | 2018-07-11 |  | Si | 2018
Stock taller | Material electrico según presupuesto Tecnical |  | Presupuesto 8003943 | Material electrico según presupuesto Tecnical | Jordi | 1 | 104.11 | 104.11 | 2018-06-22 | Tecnical | stock taller | S27 | 2018-07-06 | 2018-07-11 |  | Si | 2018
Curativo | Reparación bombas Husky 716 | RS Pro | 280-385 | Barra roscada, RS Pro, Plano, Acero Inoxidable, M5, 1m | Luis | 5 | 4.398 | 21.99 | 2018-06-22 | Rs Amidata | curativo | S27 | 2018-07-06 | 2018-07-11 |  | Si | 2018
Curativo | Reparación bombas Husky 716 | RS Pro | 280-391 | Barra roscada, RS Pro, Plano, Acero Inoxidable, M6, 1m | LUIS | 5 | 4.644 | 23.22 | 2018-06-22 | Rs Amidata | curativo | S27 | 2018-07-06 | 2018-07-11 |  | Si | 2018
Critico | Reparación bombas Husky 716 | Graco | 194246 | Cover Air, Band Clamped | Luis | 5 | 39 | 195 | 2018-06-22 | Sistemcar | stock critico | S27 | 2018-07-09 | 2018-07-11 |  | Si | 2018
Critico | Reparación bombas Husky 716 | Graco | 241657 | Air valve repair kit | Luis | 4 | 62.4 | 249.6 | 2018-06-22 | SistemCar | stock critico | S27 | 2018-07-09 | 2018-07-11 |  | Si | 2018
Mejora | Cable para camaras de color |  | Presupuesto 8003951 | Cable para camaras de color | Jordi | 1 | 113.77 | 113.77 | 2018-06-25 | Tecnical | Mejora | S27 | 2018-07-06 | 2018-07-11 |  | Si | 2018
mejora | Selectores con llave | Elect5ostock | XB4BG33 | Selector con llave 2 pòsiciones con retorono con camara NO | Rafa | 5 | 39.25 | 196.25 | 2018-06-25 | Electro-stocks | curativo | S27 | 2018-07-03 | 2018-07-04 |  | Si | 2018
Curativo | turbina bol robots | Sames | 910000295 | TURBINA MAGNETICA S6 BTM (TIENE QUE ABONARLA BENNET ) | Ángel | 1 | 7733.11 | #REF! | 2018-06-25 | Sames | curativo | S27 | 2018-06-28 | 2018-07-04 |  | Si | 2018
Mejora | Conectores RJ45 para camaras color |  | 821-2949 | Conectores RJ45 para camaras color | Jordi | 15 | 0.26 | 3.9 | 2018-06-26 | Rs Amidata | Mejora | S27 | 2018-07-06 | 2018-07-11 |  | Si | 2018
Curativo | Display Sala Mezclas |  | SANYO CR12600SE(3V) | Pilas " Lithium Battery" | Juanan | 4 | 24.6 | 98.8 | 2018-06-26 | Electro-stocks | Curativo | S27 | 2018-07-03 | 2018-07-04 |  | Si | 2018
curativo | reparar teach ROBOTS PINTURA | FANUC | A660-2005-T288#L20R03 | Cable Teach Pendant 20m Paint RJ3i | Rafa | 1 | 1027 | 1027 | 2018-06-26 | Fanuc | stock critico | S27 | 2018-07-04 | 2018-07-11 |  | Si | 2018
Curativo | deflector con su junta para turbina sames | Sames | 1508461 | deflector con su junta | Ángel | 2 | 327.02 | 654.04 | 2018-06-27 | Sames | curativo | S27 | 2018-07-03 | 2018-07-04 |  | Si | 2018
Curativo | disco alabes | Sames | 739980 | 739980 RUEDA PARA PPH605 | Ángel | 2 | 805.1 | 1610.2 | 2018-06-27 | Sames | curativo | S27 | 2018-07-03 | 2018-07-04 |  | Si | 2018
Epis Técnicos | Guantes trabajos taller y linea | Ansell | 8634061 | Guantes de nitrilo, 100 guantes, Negro, Talla M | Jordi | 2 | 24.62 | 49.24 | 2018-06-27 | Rs Amidata | Epis | S27 | 2018-07-06 | 2018-07-11 |  | Si | 2018
Epis Técnicos | Guantes trabajos taller y linea | Ansell | 8634064 | Guantes de nitrilo, 100 guantes, Negro, Talla L | Jordi | 2 | 24.62 | 49.24 | 2018-06-27 | Rs Amidata | Epis | S27 | 2018-07-06 | 2018-07-11 |  | Si | 2018
Curativo | rotor turbina pintura | Sames | 1105758 | 1105758 ROTOR TURBINA PAM-BTM | Ángel | 1 | 1965.44 | 1965.44 | 2018-06-27 | Sames | curativo | S27 | 2018-07-03 | 2018-07-04 |  | Si | 2018
preventivo | sacos para vaciar balsa en verano |  |  | sacos big bags 90 x90 x 100 | Ángel | 20 | 9.75 | 195 | 2018-06-27 | solvan | Trabajos verano | S27 | 2018-07-03 | 2018-07-04 |  | Si | 2018
preventivo | sanear grupo aporte pintor |  | presupuesto 71-2018 | pintar y sanear sala grupo aporte | Ángel | 1 | 1960 | 1960 | 2018-06-27 | santi pintor | Trabajos verano | S28 | 2018-07-05 | 2018-07-19 |  | Si | 2018
preventivo | tornillos montaje arrastradores nuevos verano |  |  | tornillos M10 x 60 exagonales galbanizados | Ángel | 730 | 0.16 | 116.8 | 2018-06-27 | muntada | Trabajos verano | S27 | 2018-07-05 | 2018-07-11 |  | Si | 2018
Curativo | Bisagras armario electrico PIP (Emka 120º programa 1110) | Emka | Presupuesto 8004052 | Bisagras armario electrico PIP según presupuesto (Emka 120º programa 1110) | Jordi | 10 | 8.207 | 82.074 | 2018-06-28 | Tecnical | Curativo | S31 | 2018-07-31 | 2018-08-02 |  | Si | 2018
consumibles Fábrica | APLICACIÓN ROBOT | Sames | 1510004 | NANOVANNE 2V TEMOIN ORANGE PER | Ángel | 1 | 376.82 | 376.82 | 2018-07-02 | sames | consumibles Fábrica | S27 | 2018-07-03 | 2018-07-04 |  | Si | 2018
consumibles Fábrica | APLICACIÓN ROBOT | POMTAVA | 120004404004 | VALVULA POMTAVA | Ángel | 4 | 276.6 | 1106.4 | 2018-07-02 | sistemcar | consumibles Fábrica | S27 | 2018-07-03 | 2018-07-04 |  | Si | 2018
consumibles Fábrica | APLICACIÓN ROBOT | Graco | PMS-08-16-125B | SERPENTINES | Ángel | 4 | 3.35 | 13.4 | 2018-07-02 | sistemcar | consumibles Fábrica | S27 | 2018-07-03 | 2018-07-04 |  | Si | 2018
consumibles Fábrica | COMBOY |  | 860PPV030NLL | L MT. CEPILLO STRIP N.8 PP | Ángel | 30 | 16.2 | 486 | 2018-07-02 | abina | consumibles Fábrica | S27 | 2018-07-03 | 2018-07-04 |  | Si | 2018
consumibles Fábrica | COMBOY |  | 1030750 | PQL CHAIN 220 | Ángel | 25 | 16.96 | 424 | 2018-07-02 | Celen quimica | consumibles Fábrica | S27 | 2018-07-03 | 2018-07-04 |  | Si | 2018
consumibles Fábrica | MEMBRANAS REGULADORES | Graco | HGB-422 | MEMBRANAS REGULADORES | Ángel | 4 | 57.13 | 228.52 | 2018-07-02 | sistemcar | consumibles Fábrica | S27 | 2018-07-03 | 2018-07-04 |  | Si | 2018
consumibles Fábrica | MEMBRANAS REGULADORES | Graco | HGB-55-K | MEMBRANAS REGULADORES | Ángel | 2 | 29.88 | 59.76 | 2018-07-02 | sistemcar | consumibles Fábrica | S27 | 2018-07-03 | 2018-07-04 |  | Si | 2018
Preventivo | PILA ENCODERS ROBOTS FANUC PLANTA | Energizer | 221-759 | Pila C Energizer Industrial de Alcalina Estándar Terminal, 1.5V, 8350mAh | Luis | 12 | 1.42 | 17.04 | 2018-07-02 | Rs Amidata | Mantenimiento robots Fanuc (perifericas) | S31 | 2018-07-31 | 2018-08-02 |  | Si | 2018
Preventivo | PILA ENCODERS ROBOTS FANUC PLANTA | Energizer | 221-765 | Pila D Energizer Industrial, Alcalina Estándar Terminal, 1.5V, 20500mAh | Luis | 60 | 1.89 | 113.4 | 2018-07-02 | Rs Amidata | Mantenimiento robots Fanuc (linea y perifericas) | S31 | 2018-07-31 | 2018-08-02 |  | Si | 2018
consumibles Fábrica | PISTOLAS AGDPRO | Graco | AGMDPRO-11-1-K | INDEX SPRAY HEAD | Ángel | 1 | 73.69 | 73.69 | 2018-07-02 | sistemcar | consumibles Fábrica | S27 | 2018-07-03 | 2018-07-04 |  | Si | 2018
consumibles Fábrica | PISTOLAS AGDPRO | Graco | AGMDPRO-205-14-K | FLUID NOZZE 1,4 | Ángel | 4 | 74.71 | 298.84 | 2018-07-02 | sistemcar | consumibles Fábrica | S27 | 2018-07-03 | 2018-07-04 |  | Si | 2018
consumibles Fábrica | PISTOLAS AGDPRO | Graco | AGMDPRO-301-12-K | FLUID NEEDLE | Ángel | 4 | 56.87 | 227.48 | 2018-07-02 | sistemcar | consumibles Fábrica | S27 | 2018-07-03 | 2018-07-04 |  | Si | 2018
consumibles Fábrica | PISTOLAS AGDPRO | Graco | AGMDPRO-405-K | SPRING ASSEMBLY KID | Ángel | 1 | 37.65 | 37.65 | 2018-07-02 | sistemcar | consumibles Fábrica | S27 | 2018-07-03 | 2018-07-04 |  | Si | 2018
consumibles Fábrica | RECAMBIOS BOMBAS GRACO 3:1 | Graco | 243152 | KIT MEMBRANAS | Ángel | 1 | 306.75 | 306.75 | 2018-07-02 | sistemcar | consumibles Fábrica | S27 | 2018-07-03 | 2018-07-04 |  | Si | 2018
consumibles Fábrica | RECAMBIOS BOMBAS GRACO 3:1 | Graco | 243153 | KIT REPARACIO | Ángel | 1 | 136.5 | 136.5 | 2018-07-02 | sistemcar | consumibles Fábrica | S27 | 2018-07-03 | 2018-07-04 |  | Si | 2018
consumibles Fábrica | RECAMBIOS BOMBAS GRACO 3:1 | Graco | 243155 | KIT REPARACIO | Ángel | 1 | 24 | 24 | 2018-07-02 | sistemcar | consumibles Fábrica | S27 | 2018-07-03 | 2018-07-04 |  | Si | 2018
consumibles Fábrica | RECAMBIOS BOMBAS GRACO 3:1 | Graco | 116553 1OZ (30ml) | GREASE LUBRICANT | Ángel | 10 | 18 | 180 | 2018-07-02 | sistemcar | consumibles Fábrica | S27 | 2018-07-03 | 2018-07-04 |  | Si | 2018
consumibles Fábrica | RECAMBIOS BOMBAS HUSKY | Graco | 192602 | HOUSING CENTER | Ángel | 1 | 80.8 | 80.8 | 2018-07-02 | sistemcar | consumibles Fábrica | S27 | 2018-07-03 | 2018-07-04 |  | Si | 2018
consumibles Fábrica | RECAMBIOS BOMBAS HUSKY | Graco | 194246 | COVER AIR, BAND CLAMPED | Ángel | 4 | 42.4 | 169.6 | 2018-07-02 | sistemcar | consumibles Fábrica | S27 | 2018-07-03 | 2018-07-04 |  | Si | 2018
consumibles Fábrica | RECAMBIOS BOMBAS HUSKY | Graco | 241657 | KIT REPARACION VALVULA AIRE | Ángel | 1 | 65.6 | 65.6 | 2018-07-02 | sistemcar | consumibles Fábrica | S27 | 2018-07-03 | 2018-07-04 |  | Si | 2018
consumibles Fábrica | RECAMBIOS BOMBAS HUSKY | Graco | D05331 | Kit Service 715 | Ángel | 1 | 339 | 339 | 2018-07-02 | sistemcar | consumibles Fábrica | S27 | 2018-07-03 | 2018-07-04 |  | Si | 2018
consumibles Fábrica | RUEDAS CARROS LINEA |  | 6203-2RSR-C3 | RODAMIENTO RIGIDO | Ángel | 38 | 3.07 | 116.66 | 2018-07-02 | abina | consumibles Fábrica | S27 | 2018-07-03 | 2018-07-04 |  | Si | 2018
consumibles Fábrica | VALVULAS GRACO | Graco | 180537 | TUERCA RETEN | Ángel | 2 | 9.6 | 19.2 | 2018-07-02 | sistemcar | consumibles Fábrica | S27 | 2018-12-11 | 2018-07-04 |  | Si | 2018
consumibles Fábrica | VALVULAS GRACO | Graco | 180539 | RETEN | Ángel | 2 | 20 | 40 | 2018-07-02 | sistemcar | consumibles Fábrica | S27 | 2018-12-11 | 2018-07-04 |  | Si | 2018
consumibles Fábrica |  |  | X89460000 | MECAPLAST FPD | Ángel | 1 | 4000 | 4000 | 2018-07-02 | cromogenia | consumibles Fábrica | S27 | 2018-07-03 | 2018-07-04 |  | Si | 2018
Stock | Almacen | electrostock | cable azul 1X1 bobina 100m | Almacen | Rafa | 1 |  |  | 2018-07-04 | Electro-stocks | Consumibles fabrica | S31 | 2018-07-31 | 2018-08-02 |  | Si | 2018
Stock | Almacen | electrostock | cable negro 1X1 bobina 100m | Almacen | Rafa | 1 |  |  | 2018-07-04 | Electro-stocks | Consumibles fabrica | S31 | 2018-07-31 | 2018-08-02 |  | Si | 2018
curativo | insertos mesa pip |  | albaran 18/594 | FABRICACIÓ DE 20 CASQUETS SEGONS MOSTRA D'ALUMINI | Ángel | 1 | 93.87 | 93.87 | 2018-07-04 | talferco | realizado | S28 | 2018-12-11 | 2018-07-11 |  | Si | 2018
| PION |  | Alb.2018-15 | Reparación AA CC Pion | Ángel | 1 | 31.5 | 31.5 | 2018-07-04 | Francesc Espín | realizado | S28 | 2018-07-05 | 2018-07-11 |  | Si | 2018
curativo | PION |  | Alb.2018-15 | Reparación AA CC Pion | Ángel | 1 | 118.5 | 118.5 | 2018-07-04 | Francesc Espín | realizado | S29 |  |  |  | Si | 2018
preventivo | preventivo turbina recirculacion horno polimerizado |  | PRESUPUESTO Nº 1 9 718 | revision turbina recirculacion horno polimerizado | Ángel | 1 | 1635.85 | 1635.85 | 2018-07-04 | viladoms | Trabajos verano(periodificado ) | S27 | 2019-01-29 | 2018-07-11 |  | Si | 2018
preventivo | revision turbina grupo de aporte |  | presupuesto 19719 | revision turbina grupo de aporte | Ángel | 1 | 1822 | 1822 | 2018-07-04 | viladoms | Trabajos verano(periodificado ) | S27 | 2018-07-06 | 2018-07-11 |  | Si | 2018
Consumibles | Racor de 90º macho 1/4 a tuerca giratoria de 1/4 | Parker | 4C6MK4 | Racor de 90º macho 1/4 a tuerca giratoria de 1/4 | Hector | 5 |  |  | 2024-07-22 | Hineutra | PAGAR Proforma S38 | S36 | 2024-09-10 | 2024-09-17 |  | si
Curativo | Material caja conexiones amacan PDCA Ramon |  | Presupuesto 017_41149 | Material reparaciones varias según planin PDCA Ramon | Jordi | 1 | 71.61 | 71.61 | 2018-07-05 | Electro-stocks | Curativos | S05 | 2018-08-29 | 2018-08-30 |  | Si | 2018
Curativo | Recambio Emergencias sala de mezclas | Crouse-hints | Presupuesto 8003720 | Recambio Emergencias sala de mezclas | Jordi | 1 | 368.54 | 368.54 | 2018-07-05 | Tecnical | curativo |  |  |  |  | Si | 2018
Curativo | Material pupitres cabina pintura. | WERMA | 314-7382 | Lampara Werma 95584035, transparente, incandescente, BA5d, 24v | Luis | 10 | 7.473 | 74.73 | 2018-07-06 | Rs Amidata | Curativos | S31 | 2018-07-31 | 2018-08-02 |  | Si | 2018
preventivo | reparar bomba y motor itur |  | presupuesto 19725 | REPARAR BOMBA ITUR RW CR80/250V DE 11 KW A 1466 | Ángel | 1 | 3570 | 3570 | 2018-07-06 | viladoms | Preventivo | S36 | 2018-09-05 | 2018-09-12 |  | Si | 2018
stock almacen | detector sandwich abajo bandeau J87 equivalente a siemens | PEPPERL FU | 236534 | detector según presupuesto 8004216 (solo referencia 236534 ) | Ángel | 2 | 51.84 | 103.68 | 2018-07-07 | Tecnical | Curativo | S39 | 2018-09-25 | 2018-09-26 |  | Si | 2018
mejora | Distribuidores aire para robots linea pintura | AR | ECONDSR1/204R1/4 | Distribuidores aire para robots linea pintura | Jordi | 8 | 30.729 | 245.83 | 2018-07-09 | Tecnical | mejora | S31 | 2018-07-31 | 2018-08-02 |  | Si | 2018
stock almacen | Raccord para cartuchos microdifusión | Staubli | HCB 05.1151/IC/SF/JK | Racord staubli para zona micros | Hector | 1 | 454.04 | 454.04 | 2018-07-09 | Staübli | curativo | S40 | 2018-10-04 | 2018-10-08 |  | Si | 2018
Curativo | Valvulas para distribuidores aire robots linea pintura | NORDAIR | 6066 ¼ | Valvulas para distribuidores aire robots linea pintura 1/4 | Jordi | 32 | 3.42 | 109.31 | 2018-07-09 | Tecnical | mejora | S31 | 2018-07-31 | 2018-08-02 |  | Si | 2018
mejora | Reparar 2ª Bol y curativos en linea | Sames | J3STKL035 | Junta torica Bol | Luis | 30 |  |  | 2018-07-11 | Sames | mejora | S31 | 2018-07-31 | 2018-08-02 |  | Si | 2018
mejora | Reparar 2ª Bol y curativos en linea | Sames | X4FVSY067 | Tornillo CHc- M3 x 10 inoxidable 316 | Luis | 60 |  |  | 2018-07-11 | Sames | mejora | S31 | 2018-07-31 | 2018-08-02 |  | Si | 2018
mejora | Reparar 2ª Bol y curativos en linea | Sames | X9NVFP066 | Tornillo F/90 M3 x 8 Nilon | Luis | 60 |  |  | 2018-07-11 | Sames | mejora | S31 | 2018-07-31 | 2018-08-02 |  | Si | 2018
mejora | Reparar 2ª Bol y curativos en linea | Sames | X9NVFP118 | Tornillo F/90 M4 x 10 Nilon con ranura | Luis | 30 |  |  | 2018-07-11 | Sames | mejora | S31 | 2018-07-31 | 2018-08-02 |  | Si | 2018
curativo | reguladores aire aplicación que pierden aire | smc | AR30-03G-A | regulador aire | Ángel | 10 | 27.28 | 272.8 | 2018-07-12 | Abina | curativo | S31 | 2018-07-31 | 2018-08-02 |  | Si | 2018
Curativo | Ventosas SMC ZP50BS para maquina REAR | SMC | ZP 50 BS | Ventosas SMC ZP50BS para maquina REAR altillo | Jordi | 6 | 11.465 | 68.79 | 2018-07-13 | Tecnical | Curativo | S31 | 2018-07-31 | 2018-08-02 |  | Si | 2018
Stock critico | conjunto racord doble estanqueidad 4/6-D8 | sames | 1523268 | racord doble estanqueidad | Hector | 3 | 279.71 | 839.13 | 2018-07-14 | Sames | Curativo | S12 | 2018-07-31 | 2018-08-02 |  | Si | 2018
Curativo | Baina de aluminio 10-24 protección canula mezcladora. | Dopag | 27.06.609 | Baina de aluminio 10-24 protección canula mezcladora. | Hector | 2 | 81.59 | 163.18 | 2018-07-17 | Autotecno | Curativo | S31 | 2018-07-31 | 2018-08-02 |  | Si | 2018
stock mantenimiento | reparacion de roscas metrico 3 | Recoil | 291-880 | reparacion de roscas metrico 3 | Ramón | 20 | 5.63 | 11.26 | 2018-07-17 | Rs Amidata | stock mantenimiento | S31 | 2018-07-31 | 2018-08-02 |  | Si | 2018
stock mantenimiento | reparacion de roscas metrico 4 | Recoil | 291-896 | reparacion de roscas metrico 4 | Ramón | 20 | 5.28 | 10.56 | 2018-07-17 | Rs Amidata | stock mantenimiento | S31 | 2018-07-31 | 2018-08-02 |  | Si | 2018
stock mantenimiento | reparacion de roscas metrico 5 | Recoil | 528-643 | reparacion de roscas metrico 5 | Ramón | 20 | 5.8 | 11.6 | 2018-07-17 | Rs Amidata | stock mantenimiento | S31 | 2018-07-31 | 2018-08-02 |  | Si | 2018
stock mantenimiento | reparacion de roscas metrico 6 | Recoil | 528-659 | reparacion de roscas metrico 6 | Ramón | 10 | 5.98 | 11.96 | 2018-07-17 | Rs Amidata | stock mantenimiento | S31 | 2018-07-31 | 2018-08-02 |  | Si | 2018
stock mantenimiento | reparacion de roscas metrico 8 | Recoil | 528-665 | reparacion de roscas metrico 8 | Ramón | 10 | 6.42 | 12.84 | 2018-07-17 | Rs Amidata | stock mantenimiento | S31 | 2018-07-31 | 2018-08-02 |  | Si | 2018
stock mantenimiento | abrazadera sin fin de 11 mm./ 16 mm. | HI-GRIP | 525-183 | abrazadera sin fin de 11 mm./ 16 mm. | Ramón | 20 |  |  | 2018-07-18 | Rs Amidata | stock mantenimiento | S31 | 2018-07-31 | 2018-08-02 |  | Si | 2018
stock mantenimiento | abrazadera sin fin de 13mm. / 20 mm. | HI-GRIP | 525-199 | abrazadera sin fin de 13mm. / 20 mm. | Ramón | 20 |  |  | 2018-07-18 | Rs Amidata | stock mantenimiento | S31 | 2018-07-31 | 2018-08-02 |  | Si | 2018
stock mantenimiento | abrazadera sin fin de 17mm./ 25mm. | HI-GRIP | 525-212 | abrazadera sin fin de 17mm./ 25mm. | Ramón | 20 |  |  | 2018-07-18 | Rs Amidata | stock mantenimiento | S31 | 2018-07-31 | 2018-08-02 |  | Si | 2018
herramientas | Bolsa porta herramientas | Ptechnic | 134-0439 | Bolso para herramientas Ptechnic, Poliéster, 350mm x 50mm x 310mm | Rafa | 1 | 32.49 | 32.49 | 2018-07-18 | Rs Amidata | herramientas | S36 | 2018-09-05 | 2018-09-12 |  | Si | 2018
preventivos BFB | Boquilla plasma BFB SAP:MA00041684 | Plasmatreat | 22824 | Boquilla plasma PTF 958-1(actual en máquina) | Hector | 2 | 344 | 688 | 2018-07-18 | Plasmatreat | Preventivo | S12 | 2018-07-31 | 2018-08-02 |  | Si | 2018
stock mantenimiento | abrazadera en V para bomba husky | graco | 189540 | abrazadera en V para bomba husky | Ramón | 4 | 34.4 | 137.6 | 2018-07-20 | SistemCar | stock mantenimiento | S45 | 2018-10-29 | 2018-11-08 |  | Si | 2018
mejora | bote de cola | teroson | 524-6059 | bote de cola | Ramón | 1 | 13.7 | 13.7 | 2018-07-20 | Rs Amidata | mejora | S40 | 2018-10-08 | 2018-10-15 |  | Si | 2018
mejora | instalacion de camaras cabina de piuntura |  |  | tubo de PVC de diametro 20 | Ramón | 5 |  | 0 | 2018-07-20 | Electro-stocks | mejora | S36 | 2018-09-05 | 2018-09-12 |  | Si | 2018
mejora | instalacion de camaras cabina de piuntura |  |  | tubo de PVC de diametro 25 | Ramón | 7 |  | 0 | 2018-07-20 | Electro-stocks | mejora | S36 | 2018-09-05 | 2018-09-12 |  | Si | 2018
mejora | instalacion de camaras cabina de piuntura |  |  | tubo de PVC de diametro 32 | Ramón | 7 |  | 0 | 2018-07-20 | Electro-stocks | mejora | S36 | 2018-09-05 | 2018-09-12 |  | Si | 2018
mejora | instalacion de camaras cabina de piuntura |  |  | caja de abrazaderas de plastico para tubo de 32 | Ramón | 1 |  | 0 | 2018-07-20 | Electro-stocks | mejora | S36 | 2018-09-05 | 2018-09-12 |  | Si | 2018
mejora | instalacion de camaras cabina de piuntura |  |  | manguitos de empalme de PVC para tubo de 32 | Ramón | 5 |  | 0 | 2018-07-20 | Electro-stocks | mejora | S36 | 2018-09-05 | 2018-09-12 |  | Si | 2018
Critico | Herramientas reparación Bol | Sames | 1301832 | Herramienta para el desmontaje de la nanoválvula 2 puntos | Luis | 2 | 250.66 | 501.32 | 2018-07-23 | Sames | stock mantenimiento | S35 | 2018-08-29 | 2018-08-30 |  | Si | 2018
Critico | Herramientas reparación Bol | Sames | 900000671 | Herramienta desmontaje ruedas de álabes | Luis | 2 | 161.85 | 323.7 | 2018-07-23 | Sames | stock mantenimiento | S35 | 2018-08-29 | 2018-08-30 |  | Si | 2018
stock mantenimiento | tubo fluorecente de 36W/865 | Pfilips |  | tubo fluorecente de 36W/865 | Ramón | 25 |  | 0 | 2018-07-23 | Electro-stocks | stock mantenimiento | S36 | 2018-09-05 | 2018-09-12 |  | Si | 2018
stock mantenimiento | tubo fluorecente de 58W/865 | Pfilips |  | tubo fluorecente de 58W/865 | Ramón | 25 |  | 0 | 2018-07-23 | Electro-stocks | stock mantenimiento | S36 | 2018-09-05 | 2018-09-12 |  | Si | 2018
consumibles Fábrica | reduccion neumatica de tubo de 6mm a tubo de 4mm | Legris | 619-0840 | Racor neumático tubo-tubo recto, Legris 3106 04 06, de 4mm a 6mm | Hector | 10 | 3.898 | 38.98 | 2017-03-29 | Hineutra |  | S27 | 2017-04-03 | 2017-04-06 |  | Si | 2017
Mejora Anacondas | Modificacion anaconda RB2 verano 2018 | SMC | KFG2E0425-00 | Racordaje roscado de acero inoxidable 316, Unión pasamuro, tubo 4 | Luis | 30 | 24.68 | 740.4 | 2018-07-24 | Abina | PERIODIFICADO | S36 | e-mail 04-09 |  | a la espera de material pma…. | Si | 2018
Mejora Anacondas | Modificacion anaconda RB2 verano 2018 | SMC | KFG2E0604-00 | Racordaje roscado de acero inoxidable 316, Unión pasamuro, tubo 6 | Luis | 20 | 26.03 | 520.6 | 2018-07-24 | Abina | PERIODIFICADO | S36 | e-mail 04-09 |  | a la espera de material pma…. | Si | 2018
Mejora Anacondas | Modificacion anaconda RB2 verano 2018 | SMC | KFG2E0806-00 | Racordaje roscado de acero inoxidable 316, Unión pasamuroo, tubo 8 | Luis | 20 | 31.22 | 624.4 | 2018-07-24 | Abina | PERIODIFICADO | S36 | e-mail 04-09 |  | a la espera de material pma…. | Si | 2018
Mejora Anacondas | Modificacion anaconda RB2 verano 2018 | SMC | KFG2E1008-00 | Racordaje roscado de acero inoxidable 316, Unión pasamuro, tubo 10 | Luis | 20 | 44.15 | 883 | 2018-07-24 | Abina | PERIODIFICADO | S36 | e-mail 04-09 |  | a la espera de material pma…. | Si | 2018
Mejora Anacondas | Modificacion anaconda RB2 verano 2018 | SMC | KQG2E04-00 | Racordaje de acero inoxidable 316, Unión pasamuro, Tubo 4 | Luis | 20 | 16.4 | 328 | 2018-07-24 | Abina | PERIODIFICADO | S36 | e-mail 04-09 |  | a la espera de material pma…. | Si | 2018
Mejora | Abrazaderas para engrase automatico (14m/m) | RS | 300-5581 | Abrazaderas para engrase automatico ( 14 m/m)bolsa de 10 unidades | Jordi | 1 bolsa |  | 4.94 | 2018-07-25 | Rs Amidata | mejora | S36 | 2018-09-05 | 2018-09-12 |  | Si | 2018
Curativo Brandson | Cable 30x1 para conector mesa |  | Presupuesto 017_41270 | Cable 30x1 para conector mesa según presupuesto 10 MTS | Jordi | 1 | 7.66 | 7.66 | 2018-07-25 | Electro-stocks | Curativo Brandson | S31 | 2018-07-31 | 2018-08-02 |  | Si | 2018
Curativo util J87 | cilindro Festo de apertura de oreja util soldadura branson B10 | festo | ADN-32-20-A-P-A | Cilindro neumatico festo ADN-32-20-A-P-A SAP:MA00041987 | Ángel | 1 | 34.43 | 34.43 | 2018-07-25 | Tecnical |  | S45 | 2018-10-29 | 2018-11-08 |  | Si | 2018
Curativo util J87 | cilindro Festo de apertura de oreja util soldadura branson J87 | festo | ADN-32-20-A-P-A | Cilindro neumatico festo ADN-32-20-A-P-A SAP:MA00041987 | Hector | 1 | 47.68 | 47.68 | 2018-07-25 | Tecnical | Curativo | S12 | 2018-08-29 | 2018-09-30 |  | Si | 2018
Curativo util J87 | detectores perifericas util soldadura branson J87 | Festo | 150857 | Detector posicion cilindros SME-8-S-LED-24 | Hector | 4 | 21.38 | 85.52 | 2018-07-25 | Tecnical | Curativo | S12 | 2018-08-29 | 2018-09-30 |  | Si | 2018
consumibles Fábrica | reduccion neumatica de tubo de 8mm a tubo de 6mm | Legris | 619-0878 | Racor neumático tubo-tubo recto, Legris 3106 06 08, de 6mm a 8mm | Hector | 10 | 4.518 | 45.18 | 2017-03-29 | Hineutra |  | S27 | 2017-04-03 | 2017-04-06 |  | Si | 2017
curativo | punteras crimpado cable 0.5 | rs | 458-702 | puntera crimpado cable 0.5 mm | juanan | 100 | 0.04 | 4 | 2018-07-26 | Rs Amidata | curativo | S36 | 2018-09-05 | 2018-09-12 |  | Si | 2018
consumibles Fábrica | APLICACIÓN ROBOT | SAMES | 910000876 | BOL MAGNETICO 50 EC | Ángel | 2 | 2116.5 | 4233 | 2018-07-31 | Sames | consumibles Fábrica | S31 | 2018-07-30 | 2018-08-02 |  | Si | 2018
consumibles Fábrica | APLICACIÓN ROBOT | POMTAVA | 120004404004 | VALVULA POMTAVA | Ángel | 1 | 276.6 | 276.6 | 2018-07-31 | SistemCar | consumibles Fábrica | S31 | 2018-07-30 | 2018-08-02 |  | Si | 2018
consumibles Fábrica | APLICACIÓN ROBOT | graco | PMS-08-16-125B | SERPENTINES | Ángel | 3 | 3.35 | 10.05 | 2018-07-31 | SistemCar | consumibles Fábrica | S31 | 2018-07-30 | 2018-08-02 |  | Si | 2018
consumibles Fábrica | COMBOY |  | Slippery spray 520c | Slippery spray 520c | Ángel | 12 | 10.78 | 129.36 | 2018-07-31 | Celen quimica | consumibles Fábrica | S31 | 2018-07-30 | 2018-08-02 |  | Si | 2018
stock mantenimiento | correas SPA 1207 |  | SPA 1207 | correas SPA 1207 | Jordi | 5 | 7.84 | 39.2 | 2018-07-31 | abina | stock mantenimiento | S35 | 2018-08-29 | 2018-08-30 |  | Si | 2018
consumibles Fábrica | DOSIFICACION BALSA |  | X89460000 | MECAPLAST FPD | Ángel | 1 | 2000 | 2000 | 2018-07-31 | cromogenia | consumibles Fábrica | S31 | 2018-07-30 | 2018-08-02 |  | Si | 2018
consumibles Fábrica | MEMBRANAS REGULADORES | graco | HGB-422 | HGB-422 | Ángel | 5 | 57.13 | 285.65 | 2018-07-31 | SistemCar | consumibles Fábrica | S31 | 2018-07-30 | 2018-08-02 |  | Si | 2018
consumibles Fábrica | MEMBRANAS REGULADORES | graco | HGB-55-K | HGB-55-K | Ángel | 6 | 29.88 | 179.28 | 2018-07-31 | SistemCar | consumibles Fábrica | S31 | 2018-07-30 | 2018-08-02 |  | Si | 2018
consumibles Fábrica | PISTOLAS AGDPRO | graco | AGMDPRO-404-K | PISTON ASSEMBLY KID | Ángel | 1 | 65.45 | 65.45 | 2018-07-31 | SistemCar | consumibles Fábrica | S31 | 2018-07-30 | 2018-08-02 |  | Si | 2018
curativo | Pre-alarma trafo pintura disparo temperatura |  | Trafo pintura | Intervencion nocturna alta tensió | Xavi | 1 | 225 | 225 | 2018-07-31 | Electric-Set | curativo | S31 | 2018-07-31 | 2018-08-02 |  | Si | 2018
consumibles Fábrica | RECAMBIOS BOMBAS GRACO 3:1 | graco | 243156 | KIT REPARACIO | Ángel | 1 | 116.45 | 116.45 | 2018-07-31 | SistemCar | consumibles Fábrica | S05 | 2018-07-30 | 2018-08-02 |  | Si | 2018
consumibles Fábrica | RECAMBIOS BOMBAS GRACO 3:1 | graco | 243152 | KIT MEMBRANAS | Ángel | 1 | 306.75 | 306.75 | 2018-07-31 | SistemCar | consumibles Fábrica | S31 | 2018-07-30 | 2018-08-02 |  | Si | 2018
consumibles Fábrica | RECAMBIOS BOMBAS GRACO 3:1 | graco | 243153 | KIT REPARACIO | Ángel | 1 | 136.5 | 136.5 | 2018-07-31 | SistemCar | consumibles Fábrica | S31 | 2018-07-30 | 2018-08-02 |  | Si | 2018
consumibles Fábrica | RECAMBIOS BOMBAS GRACO 3:1 | graco | 243155 | KIT REPARACIO | Ángel | 1 | 24 | 24 | 2018-07-31 | SistemCar | consumibles Fábrica | S31 | 2018-07-30 | 2018-08-02 |  | Si | 2018
consumibles Fábrica | RECAMBIOS BOMBAS HUSKY | graco | 108808 | Reten | Ángel | 6 | 6.75 | 40.5 | 2018-07-31 | SistemCar | consumibles Fábrica | S31 | 2018-07-30 | 2018-08-02 |  | Si | 2018
consumibles Fábrica | RECAMBIOS BOMBAS HUSKY | graco | 108839 | DIAPHRAGM | Ángel | 3 | 128.8 | 386.4 | 2018-07-31 | SistemCar | consumibles Fábrica | S31 | 2018-07-30 | 2018-08-02 |  | Si | 2018
consumibles Fábrica | RECAMBIOS BOMBAS HUSKY | graco | 110004 | JUNTA | Ángel | 3 | 4.72 | 14.16 | 2018-07-31 | SistemCar | consumibles Fábrica | S31 | 2018-07-30 | 2018-08-02 |  | Si | 2018
consumibles Fábrica | RECAMBIOS BOMBAS HUSKY | graco | 110636 | O-RING | Ángel | 4 | 8 | 32 | 2018-07-31 | SistemCar | consumibles Fábrica | S31 | 2018-07-30 | 2018-08-02 |  | Si | 2018
consumibles Fábrica | RECAMBIOS BOMBAS HUSKY | graco | 194247 | Cover | Ángel | 1 | 9 | 9 | 2018-07-31 | SistemCar | consumibles Fábrica | S31 | 2018-07-30 | 2018-08-02 |  | Si | 2018
consumibles Fábrica | RECAMBIOS BOMBAS HUSKY | graco | 241657 | Air valve repair kit | Ángel | 5 | 62.4 | 312 | 2018-07-31 | SistemCar | consumibles Fábrica | S31 | 2018-07-30 | 2018-08-02 |  | Si | 2018
consumibles Fábrica | RECAMBIOS BOMBAS HUSKY | graco | D05331 | Kit Service 715 | Ángel | 1 | 339 | 339 | 2018-07-31 | SistemCar | consumibles Fábrica | S31 | 2018-07-30 | 2018-08-02 |  | Si | 2018
consumibles Fábrica | RUEDAS CARROS LINEA |  | 421795 GH-LER-100x45-070-13 | 421795 GH-LER-100x45-070-13 | Ángel | 4 | 12.71 | 50.84 | 2018-07-31 | Abina | consumibles Fábrica | S31 | 2018-07-30 | 2018-08-02 |  | Si | 2018
consumibles Fábrica | RUEDAS CARROS LINEA |  | 6203-2RSR-C3 | RODAMIENTO RIGIDO | Ángel | 30 | 3.07 | 92.1 | 2018-07-31 | Abina | consumibles Fábrica | S31 | 2018-07-30 | 2018-08-02 |  | Si | 2018
consumibles Fábrica | VALVULAS GRACO | graco | 180596 | ASIENTO | Ángel | 4 | 7.5 | 30 | 2018-07-31 | SistemCar | consumibles Fábrica | S31 | 2018-07-30 | 2018-08-02 |  | Si | 2018
consumibles Fábrica | VALVULAS GRACO | graco | 218966 | Valve Repair Kit | Ángel | 3 | 61.5 | 184.5 | 2018-07-31 | SistemCar | consumibles Fábrica | S31 | 2018-07-30 | 2018-08-02 |  | Si | 2018
Criticos | Falda interior y exterior bol electroestatica | sames | 910001298 | conjunto JUPE 50 MA00033100 | Hector | 1 | 2681.73 | 2681.73 | 2018-08-01 | Sames | Critico | S12 | 2018-09-04 | 2018-09-12 |  | Si | 2018
Curativo | Cable comunicación datos lector codigo de barras | COMMSCOPE | 124-1161 | Conector macho modular RJ45 COMMSCOPE 6-557963-2, Vías: 10, Cat5, No apantallado, Recto, Montaje de Cable, Macho | Luis | 10 | 1.599 | 15.99 | 2018-08-02 | Rs Amidata | Curativo | S36 | 2018-09-04 | 2018-09-12 |  | Si | 2018
Curativo | Cable comunicación datos trazavilidad BFB | Paladin | 443-980 | Matriz de terminación para crimpado Paladin serie 1300, 8000 | Luis | 1 | 24.88 | 24.88 | 2018-08-02 | Rs Amidata | Curativo | S05 | 2018-09-04 | 2018-09-12 |  | Si | 2018
Curativo | Cable comunicación datos trazavilidad BFB | Bel-Stewart | 437-222 | Conector RJ50 Bel-Stewart 940-SP-301010R, 10P10C, Recto, Montaje de Cable, Macho | Luis | 10 | 0.964 | 9.64 | 2018-08-02 | Rs Amidata | Curativo | S36 | 2018-09-04 | 2018-09-12 |  | Si | 2018
Curativo | Reparar bien kartcher barras |  | presupuesto COM4472 | Filtro hidrolimpiadora IPC ref.14 | Jordi | 1 | 67.75 | 67.75 | 2018-08-02 | blautec | Curativo | S40 | 2018-10-04 | 2018-10-08 |  | Si | 2018
Curativo | Reparar bien kartcher barras |  | presupuesto COM4706 | Flexo sortida filtre hidronetejadora IPC | Jordi | 1 | 58.49 | 58.49 | 2018-08-02 | blautec | Curativo | S40 | 2018-10-04 | 2018-10-08 |  | Si | 2018
stock mantenimiento | Tubo para coil Bol Sames | Sames | U1GCBR185 | Tubo de Teflon D: 4 / 6 Calibre 10 MTS | Hector | 10 | 16.77 | 167.7 | 2018-08-03 | Sames | stock mantenimiento | S36 | 2018-09-05 | 2018-09-12 |  | Si | 2018
curativo | valvula neumatica progresiva SMC | SMC | ITV2050-33F3BN3 | valvula neumatica progresiva SMC | Ramón | 2 | 372.17 | 744.34 | 2018-08-14 | Abina | curativo | S36 | 2018-09-05 | 2018-09-12 |  | Si | 2018
Preventivo | asistencia 2 mecanicos cambiar grupo arrastre |  |  | asistencia 2 mecanicos cambiar grupo arrastre | Ángel |  |  |  | 2018-08-21 | talferco CLR CADENA | CLR CADENA PEDIDOS | S40 |  |  |  | Si | 2018
consumibles Fábrica | reduccion neumatica de tubo de 10mm a tubo de 8mm | Legris | 619-0884 | Racor neumático tubo-tubo recto, Legris 3106 08 10, de 8mm a 10mm | Hector | 10 | 6.224 | 62.24 | 2017-03-29 | Hineutra |  | S27 | 2017-04-03 | 2017-04-06 |  | Si | 2017
Preventivo | Modificación bomba engrase Robots FANUC | Legris | 7170 13 13 | 7170 - REGULADOR EN LINEA DE ALUMINIO, ROSCA HEMBRA METRICA Y CILINDRICA | Luis | 1 |  |  | 2020-11-17 | Hineutra | Preventivo | S47 | 2020-11-24 |  |  | SI | 2020
Preventivo | reparar grupo arrastres uñas? |  |  | reparar grupo arrastres uñas? | Ángel | 24 |  | 0 | 2018-08-21 | talferco CLR CADENA | CLR CADENA PEDIDOS | S40 |  |  |  | Si | 2018
Preventivo | reparar grupo arrastres cadena 2 guias carros |  |  | reparar grupo arrastres cadena 2 guias carros | Ángel | 2 |  | 0 | 2018-08-21 | talferco CLR CADENA | CLR CADENA PEDIDOS | S40 |  |  |  | Si | 2018
Recambios | Alfileres 012X8 con bola lisa | Halder | 375400312 | Halder Straings Pins 375400312 | Rafa | 2 | 31.68 | 63.36 | 2018-08-22 | Abina | Recambio Pion | S36 | 2018-09-05 | 2018-09-12 |  | Si | 2018
curativo/mejora | Racor antiretorno 4m/m tubo-tubo para engrase automatico | legris | 7996 04 00 | Racor antiretorno 4m/m tubo-tubo para engrase automatico | Jordi | 10 | 9.7 | 97 | 2018-02-27 | Hineutra | curativo | S12 | 2018-03-09 | 2018-03-15 |  | Si | 2018
stock almacen | actuador servo quemador RA200 horno polimerizado |  | CM300060 | IC20-30W3T actuator | Ángel | 1 | 315.7 | 315.7 | 2018-08-23 | eclipse | stock almacen | S50 | 2018-12-11 | 2018-12-13 |  | Si | 2018
stock almacen | electrodo encendido quemador RA200hornon polimerizado |  | E_10002242-2 | Sensor, Flame, Ionization, 0.5 in., NPT, 280.5 mm Length, 3.18 mm Electrode | Ángel | 2 | 83.6 | 167.2 | 2018-08-23 | eclipse | stock almacen | S36 | 2018-09-05 | 2018-09-12 |  | Si | 2018
stock almacen | electrodo ionizado quemador RA200 horno polimerizado |  | E_10019728 | Igniter, M14, Self-Grounding, 70 mm Length, Extended Ceramic | Ángel | 2 | 96.7 | 193.4 | 2018-08-23 | eclipse | stock almacen | S36 | 2018-09-05 | 2018-09-12 |  | Si | 2018
stock almacen | electrovalvula quemador RA200 horno polimerizado |  | E_7023 | ELECTV.DUNGS MVD 215/5 1.1/2'' | Ángel | 1 | 321.08 | 321.08 | 2018-08-23 | eclipse | stock almacen | S50 | 2018-12-11 | 2018-12-13 |  | Si | 2018
stock almacen | filtro turbina quemador RA200 horno polimerizado |  | E_11132 | Media, Filter, Foam, 16 in. Diameter, 20 | Ángel | 2 | 38.6 | 77.2 | 2018-08-23 | eclipse | stock almacen | S04 | 2019-01-29 | 2018-09-12 |  | Si | 2018
stock almacen | presostato recambio quemador RA200 horno polimerizado |  | 84447350 | DG 50U-3 Presostato para gas | Ángel | 1 | 69.9 | 69.9 | 2018-08-23 | eclipse | stock almacen | S50 | 2018-12-11 | 2018-12-13 |  | Si | 2018
Herramientas | Juego llaves allen | RS | 542-3509 | Juego Llave Hexagonal, RS Pro, 15 piezas, L, Acero S2 | Juanan | 1 | 12.62 | 12.62 | 2018-08-28 | Rs Amidata | herramientas | S36 | 2018-09-05 | 2018-09-12 |  | Si | 2018
stock taller | pastillas balluff | balluff | BIS0019 BIS C-128-05/L | Pastilla balluff. BIS0019 BIS C-128-05/L | Ángel | 6 | 52.39 | 314.34 | 2018-08-28 | Tecnical | stock almacen | S36 | 2018-09-05 | 2018-09-12 |  | Si | 2018
Curativo | Válvula Mezcladora Dopag | Dopag | 400,05,75 | Inlet ring 102446 | Rafa | 4 | 21.57 | 86.28 | 2018-08-28 | Dopag | Curativo | S36 | 2018-09-05 | 2018-09-12 |  | Si | 2018
Curativo | Válvula Mezcladora Dopag | Dopag | 400,05,76 | VALVE SEAT | Rafa | 4 | 49.44 | 197.76 | 2018-08-28 | Dopag | Curativo | S36 | 2018-09-05 | 2018-09-12 |  | Si | 2018
Curativo | Válvula Mezcladora Dopag | Dopag | 400,07,37 | Sleeve 102572 | Rafa | 2 | 20.13 | 40.26 | 2018-08-28 | Dopag | Curativo | S36 | 2018-09-05 | 2018-09-12 |  | Si | 2018
Curativo | Válvula Mezcladora Dopag | Dopag | 400,07,39 | Sleeve 102572 | Rafa | 4 | 19.46 | 77.84 | 2018-08-28 | Dopag | Curativo | S36 | 2018-09-05 | 2018-09-12 |  | Si | 2018
Curativo | Válvula Mezcladora Dopag | Dopag | 400.05.69 | Bolt 102421 | Rafa | 2 | 19.7 | 39.4 | 2018-08-28 | Dopag | Curativo | S36 | 2018-09-05 | 2018-09-12 |  | Si | 2018
Curativo | Válvula Mezcladora Dopag | Dopag | 501,06,22 | Packing 104806 | Rafa | 8 | 7.69 | 61.52 | 2018-08-28 | Dopag | Curativo | S36 | 2018-09-05 | 2018-09-12 |  | Si | 2018
Recambios | amortiguador puestos de pulido | stabilus | 876763 0250N | amortiguador de gas 876763 0250N 042/13 JK14 | Hector | 2 |  |  | 2020-06-19 | Hineutra | Recambios pulid. | S37 | 2020-09-10 |  |  | SI | 2020
curativo | enchufe rapido utiles PIP´s | Legris | 9214 20 19 | Enchufe rapido neumatico Serie 20, rosca hembra BSPP y métrica M5 | Hector | 20 | 10.74 | 214.8 | 2018-06-15 | Hineutra | Curativo | S12 | 2018-07-03 | 2018-07-04 |  | Si | 2018
Curativo | Reparación MUÑECA ROBOT P50 | RS Pro | 449-9599 | Llave de filtro de aceite RS Pro 75 → 120 mm | Luis | 1 | 12.45 | 12.45 | 2018-08-29 | Rs Amidata | Curativo robot linea | S36 | 2018-09-05 | 2018-09-12 |  | Si | 2018
Curativo | Reparación MUÑECA ROBOT P50 | Facom | 769-1697 | Llave de gancho Facom 126A.80, 280 mm, Cromo, Acero al Cromo Vanadio, Capacidad de Mordaza 50 → 80mm | Luis | 2 | 45.55 | 91.1 | 2018-08-29 | Rs Amidata | Curativo robot linea | S36 | 2018-09-05 | 2018-09-12 |  | Si | 2018
Curativo | rotor turbina pintura | Sames | 1105758 | 1105758 ROTOR TURBINA PAM-BTM | Ángel | 1 | 1965.44 | 1965.44 | 2018-08-29 | Sames | curativo | S36 | 2018-09-04 | 2018-09-12 |  | Si | 2018
stock almacen | variador motor humificadora | SCHNEIDER | ATV930D15N4 | VARIADOR ATV930 IP21 15Kw 400-480V | Ángel | 1 | 1288.02 | 1288.02 | 2018-08-29 | Tecnical | stock almacen | S51 | 2018-12-18 |  |  | Si | 2018
curativo | cambio bomba itur | viladoms |  | Número: 51267 | Ángel | 1 | 882 | 882 | 2018-08-30 | viladoms | realizado | S23 | 2018-06-05 | 2018-06-07 |  | Si | 2018
Consumibles fabrica | Clavija aerea cetac 3p+TT 16 A macho |  |  | Clavija aerea cetac 3p+TT 16 A macho | Jordi | 2 |  | 0 | 2018-08-30 | Electro-stocks | Consumibles fabrica | S23 | 2018-06-05 | 2018-06-07 |  | Si | 2018
herramientas | goma para la mesa del taller |  |  | plancha de goma comun 750 x 1800 x 10 mm | Ángel | 1 | 112.8 | 112.8 | 2018-08-30 | Jorba Sola | herramientas | S40 | 2018-09-05 | 2018-09-12 |  | Si | 2018
harramientas | juego de machos de 1/8 de pulgada | schumacher | A33430001828 | juego de machos de 1/8 de pulgada | Ramón | 1 | 38.52 | 38.52 | 2018-08-31 | UNCETA | herramientas | S36 | 2018-09-05 | 2018-09-12 |  | Si | 2018
Criticos | Recambios robot fanuc | Fanuc | A03B-0819-C011 | AIF01A (Modulo alimentación y comunicación) | Luis | 1 | 293 | 293 | 2018-08-31 | Fanuc | Criticos | S45 | 2018-11-13 | 2018-11-15 |  | Si | 2018
Criticos | Recambios robot fanuc | Fanuc | A03B-0819-C051 | AAD04A (Modulo de 4 entradas analogicas) | Luis | 1 | 516 | 516 | 2018-08-31 | Fanuc | Criticos | S45 | 2018-11-13 | 2018-11-15 |  | Si | 2018
curativo | 419-0090 | rs | 70-059-61/16A | fusibles 16A | juanan | 20 | 6.36 | 127.2 | 2018-09-03 | Rs Amidata | curativo | S40 | 2018-10-08 | 2018-10-15 |  | Si | 2018
consumible fábrica | aditivos humificadora |  | Aquicir 3208 | Aquicir 3208 | Ángel | 60 | 2.75 | 165 | 2018-09-03 | eminfor | consumible fábrica | S36 | 2018-09-03 | 2018-09-06 |  | Si | 2018
consumible fábrica | adivitos balsa |  | X89460000 | MECAPLAST FPD | Ángel | 1 | 4000 | 4000 | 2018-09-03 | cromogenia | consumible fábrica | S36 | 2018-09-03 | 2018-09-06 |  | Si | 2018
consumible fábrica | APLICACIÓN ROBOT | Sames | 910000876 | BOL MAGNETICO 50 EC | Ángel | 1 | 2116.5 | 2116.5 | 2018-09-03 | Sames | consumible fábrica | S36 | 2018-09-03 | 2018-09-06 |  | Si | 2018
consumible fábrica | comboy |  | 421795 GH-LER-100x45-070-13 | 421795 GH-LER-100x45-070-13 | Ángel | 3 | 12.71 | 38.13 | 2018-09-03 | abina | consumible fábrica | S36 | 2018-09-03 | 2018-09-06 |  | Si | 2018
consumible fábrica | comboy |  | 6203-2RSR-C3 | RODAMIENTO RIGIDO | Ángel | 8 | 3.07 | 24.56 | 2018-09-03 | abina | consumible fábrica | S36 | 2018-09-03 | 2018-09-06 |  | Si | 2018
consumible fábrica | comboy |  | 860PPV030NLL | L MT. CEPILLO STRIP N.8 PP | Ángel | 30 | 16.2 | 486 | 2018-09-03 | abina | consumible fábrica | S36 | 2018-09-03 | 2018-09-06 |  | Si | 2018
Curativo | Contactor Reactiva | schneider | LC1DPK12P7 | Contactor reactiva | Jordi | 1 | 137.84 | 137.84 | 2018-09-03 | Tecnical | Curativo | S40 | 2018-10-04 | 2018-10-08 |  | Si | 2018
Curativo | kit reparacion bomba PRAT | PRAT | Tipo CPT-8 KW0,55 CV0,75 RPM 2900 | Kit de reparacion bomba PRAT, presupuesto 19310 | Ángel | 2 | 57.95 | 115.9 | 2018-09-03 | viladoms | curativo | S05 | 2018-09-05 | 2018-09-12 |  | Si | 2018
consumible fábrica | MEMBRANAS REGULADORES | DEVILBISS | HGB-422 | MEMBRANAS REGULADORES | Ángel | 5 | 57.13 | 285.65 | 2018-09-03 | SistemCar | consumible fábrica | S36 | 2018-09-03 | 2018-09-06 |  | Si | 2018
consumible fábrica | MEMBRANAS REGULADORES | DEVILBISS | HGB-424 | MEMBRANAS REGULADORES | Ángel | 5 | 55.21 | 276.05 | 2018-09-03 | SistemCar | consumible fábrica | S36 | 2018-09-03 | 2018-09-06 |  | Si | 2018
consumible fábrica | MEMBRANAS REGULADORES | DEVILBISS | HGB-55-K | MEMBRANAS REGULADORES | Ángel | 5 | 29.88 | 149.4 | 2018-09-03 | SistemCar | consumible fábrica | S36 | 2018-09-03 | 2018-09-06 |  | Si | 2018
consumible fábrica | PISTOLAS AGDPRO | PISTOLAS AGDPRO | AGMDPRO-11-1-K | INDEX SPRAY HEAD | Ángel | 1 | 73.69 | 73.69 | 2018-09-03 | SistemCar | consumible fábrica | S36 | 2018-09-03 | 2018-09-06 |  | Si | 2018
consumible fábrica | PISTOLAS AGDPRO | PISTOLAS AGDPRO | AGMDPRO-301P-12-14 | AGUJA CON PUNTA DE P | Ángel | 6 | 62.8 | 376.8 | 2018-09-03 | SistemCar | consumible fábrica | S36 | 2018-09-03 | 2018-09-06 |  | Si | 2018
consumible fábrica | RECAMBIOS BOMBAS GRACO 3:1 | graco | 218966 | Valve Repair Kit | Ángel | 4 | 61.5 | 246 | 2018-09-03 | SistemCar | consumible fábrica | S36 | 2018-09-03 | 2018-09-06 |  | Si | 2018
consumible fábrica | RECAMBIOS BOMBAS GRACO 3:1 | graco | 243152 | KIT MEMBRANAS | Ángel | 2 | 306.75 | 613.5 | 2018-09-03 | SistemCar | consumible fábrica | S36 | 2018-09-03 | 2018-09-06 |  | Si | 2018
consumible fábrica | RECAMBIOS BOMBAS GRACO 3:1 | graco | 243154 | KIT REPARACION | Ángel | 1 | 215.25 | 215.25 | 2018-09-03 | SistemCar | consumible fábrica | S36 | 2018-09-03 | 2018-09-06 |  | Si | 2018
consumible fábrica | RECAMBIOS BOMBAS HUSKY | husky | 108839 | DIAPHRAGM | Ángel | 4 | 128.8 | 515.2 | 2018-09-03 | SistemCar | consumible fábrica | S36 | 2018-09-03 | 2018-09-06 |  | Si | 2018
consumible fábrica | RECAMBIOS BOMBAS HUSKY | husky | 192765 | Gasket | Ángel | 1 | 9 | 9 | 2018-09-03 | SistemCar | consumible fábrica | S36 | 2018-09-03 | 2018-09-06 |  | Si | 2018
mejora | rodamientos para probar en las ruedas carros linea | fag | FAG 6203-2Z-C3 | rodamientes FAG 6203-2Z-C3 | Ángel | 30 | 2.7877 | 83.63 | 2018-09-03 | abina | mejora | S39 | 2018-09-25 | 2018-09-26 |  | Si | 2018
curativo | soporte bloque graco ipc barniz |  | presupuesto 3720 | SOPORTE BLOQUE GRACO IPC BARNIZ | Ángel | 2 | 97 | 194 | 2018-09-03 | mevirsa | mejora | S36 | 2018-09-05 | 2018-09-12 |  | Si | 2018
consumible fábrica | VALVULAS GRACO | graco | 218560 | AGUJA FLUIDO | Ángel | 2 | 107.2 | 214.4 | 2018-09-03 | SISTEM CAR, S.L. | consumible fábrica | S36 | 2018-09-03 | 2018-09-06 |  | Si | 2018
consumible fábrica | VALVULAS GRACO | graco | 180596 | ASIENTO | Ángel | 2 | 7.5 | 15 | 2018-09-03 | SistemCar | consumible fábrica | S36 | 2018-09-03 | 2018-09-06 |  | Si | 2018
mejora | alargar agitador bañera. + agitador nuevo sala mezclas. |  |  | albaran 18162 | Ángel | 1 | 190 | 190 | 2018-09-04 | ibarra | realizado | S39 |  |  |  | Si | 2018
Curativo | Consumibles y HJB | IMOPAC | ACD-25H-X | Espiga enchufe rapido rosca hembra 1/4 (neumatico) | Luis | 6 |  |  | 2020-11-11 | Hineutra | Curativo | S47 | 2020-11-24 | 2021-11-29 |  | SI | 2020
Curativo | Teach Pendant robots linea | Fanuc | A290-7202-X931 | Face Plate Teach Pendant RJ | Luis | 1 | 172 | 172 | 2018-09-05 | Fanuc | Curativo | S44 | 2018-10-26 | 2018-10-29 |  | Si | 2018
Curativo | Teach Pendant robots linea | Fanuc | A290-7202-X932 | Cover Bottom RJ | Luis | 1 | 230 | 230 | 2018-09-05 | Fanuc | Curativo | S44 | 2018-10-26 | 2018-10-29 |  | Si | 2018
Curativo | Teach Pendant robots linea | Fanuc | A98L-0001-0783#PNE1 | Key Sheet Paint without Glue RJ2 | Luis | 2 | 71 | 142 | 2018-09-05 | Fanuc | Curativo | S44 | 2018-10-26 | 2018-10-29 |  | Si | 2018
Curativo | Teach Pendant robots linea | Fanuc | A98L-0001-0785#PNE1 | Label LED Paint w/o glue RJ2 | Luis | 2 | 69 | 138 | 2018-09-05 | Fanuc | Curativo | S44 | 2018-10-26 | 2018-10-29 |  | Si | 2018
Curativo | cepillos para bote limpieza barniz y color | induus | (ind10095) cepillo strip 3,5" | (ind10095) cepillo strip 3,5" | Ángel | 12 | 79.36 | 952.32 | 2018-09-05 | induus | preventivo | S40 | 2018-10-04 | 2018-10-08 |  | Si | 2018
Curativo | Consumibles y HJB (CAMBIO DE COLA) | IMOPAC | ACD-25H-X | Espiga enchufe rapido rosca hembra 1/4 (neumatico) | Luis | 10 |  |  | 2021-04-13 | Hineutra | Curativo | S35 |  |  |  | SI | 2021
Herramientas | Multimetro digital para taller | Amprobe | 794-3099 | Multimetro digital para taller | Jordi | 1 | 72 | 72 | 2018-09-07 | Rs Amidata | herramientas | S40 | 2018-10-08 | 2018-10-15 |  | Si | 2018
Curativo | Potenciometros agitadores sala mezclas | Vishay | RS 790-4173 | Potenciometros agitadores sala mezclas | Jordi | 2 | 18.44 | 36.88 | 2018-09-07 | Rs Amidata | Curativo | S40 | 2018-10-08 | 2018-10-15 |  | Si | 2018
Curativo | Rele termico climatizador sala disolventes | Schneider | LRD 10 | Rele termico climatizador sala disolventes LRD 10 de 4-6 A | Jordi | 1 | 40.28 | 40.28 | 2018-09-07 | Tecnical | Curativo | S40 | 2018-10-04 | 2018-10-08 |  | Si | 2018
mejora | rotulador control dynas ipros validacion HJB |  | presupuesto 18DN0706 | ver según presupuesto18DN0706( pencil test 48 DYNES /cm2 ) | Ángel | 1 | 149 | 149 | 2018-09-07 | ipros | mejora | S39 | 2018-09-13 | 2018-09-26 |  | Si | 2018
Curativo | Turbina climatizador sala disolventes | Soler y Palau | Presupuesto 017_41461 | Turbina climatizador sala disolventes | Jordi | 1 |  | 0 | 2018-09-07 | Electro-stocks | Curativo | S36 | 2018-09-12 | 2018-09-17 |  | Si | 2018
preventivo | Mantenimiento robots planta | RS Pro | 755-9057 | Fijación de Conducto para Cable RS Pro, Adaptador, Nylon 66, Tamaño Nominal 16mm, PG-9 | Luis | 10 | 1.332 | 13.32 | 2018-09-08 | Rs Amidata | Mantenimiento robots planta | S35 | 2018-08-29 | 2018-09-12 |  | Si | 2018
mejora | manometro diferencial para ver estado filtros RTO |  | 2000-0/500PA | MANÓMETRO DIFERENCIAL MODELO 2000 CON rango de medida de 0 a 500 Pa; rosca lateral de 1/8”NPT-H | Ángel | 3 | 157 | 471 | 2018-09-12 | abina | mejora | S39 | 2018-09-25 | 2018-09-26 | Reclamado 02/10/2018 sin plazo | Si | 2018
Recambio | Boya con flotador inox de 1/2" (Power) |  | AISI-304 | Boya con flotador inox de 1/2" (Power) | Jordi | 1 |  |  | 2023-03-23 | Hineutra |  | S12 | 2023-04-18 | 2023-04-21 | BLOQUEADO POR PROVEEDOR POR PAGO | si | 2023
stock almacen | pistolas aire comprimido |  | 494000415 | DG-10S PISTOLA DE SOPLAR | Ángel | 4 | 4.99 | 19.96 | 2018-09-13 | Jorba Sola | stock almacen | S40 | 2018-10-04 | 2018-10-08 |  | Si | 2018
Curativo | Reparacion bol de repuesto | Sames | 1313117 | Brida de Boquillas | Luis | 1 | 509.62 | 509.62 | 2018-09-13 | Sames | curativo | S45 | 2018-11-13 | 2018-11-15 |  | Si | 2018
Mejora | Plantillas de letras para pintar 1" (RTO) | AT Brown | 312-2872 | Plantillas de letras para pintar 1" | Jordi | 1 | 24.45 | 24.45 | 2018-09-14 | Rs Amidata | Mejora | S40 | 2018-10-08 | 2018-10-15 |  | Si | 2018
Mejora | Plantillas de numeros para pintar 1" (RTO) | AT Brown | 312-2888 | Plantillas de numeros para pintar 1" (RTO) | Jordi | 1 | 11.91 | 11.91 | 2018-09-14 | Rs Amidata | Mejora | S40 | 2018-10-08 | 2018-10-15 |  | Si | 2018
Mejora | Validación flameado pieza HJB |  |  | Validación flameado pieza HJB | Ángel | 1 | 2505 | 2505 | 2018-09-19 | ipros | mejora | S38 | 2018-09-19 | 2018-09-26 |  | Si | 2018
consumibres taller | asiento pulidoras | Kawasaki KPT-430K | M004014 | piñon recambio pulidoras KAWASAKI KPT-430K | Ramón | 20 | 10.08 | 201.6 | 2018-09-20 | Solvan | realizado | S40 | 2018-06-06 | 2018-06-16 |  | Si | 2018
herramientas reposicion | Llave inglesa | Gedore | 847-7969 | Llave inglesa DE 2O m/m | Jordi | 1 | 17.63 | 17.63 | 2018-09-20 | Rs Amidata | herramientas | S40 | 2018-10-08 | 2018-10-15 |  | Si | 2018
Consumibles fabrica | Bridas Unex | Unex | 2221-0 | Bridas Unex | Jordi | 200 | 0.01 | 2 | 2018-09-21 | Electro-stocks | Consumibles | S40 | 2018-10-04 | 2018-10-08 |  | Si | 2018
Consumibles fabrica | Bridas Unex | Unex | 2235-0 | Bridas Unex | Jordi | 400 | 0.03 | 12 | 2018-09-21 | Electro-stocks | Consumibles | S40 | 2018-10-04 | 2018-10-08 |  | Si | 2018
Consumibles fabrica | Bridas Unex | Unex | 2247-0 | Bridas Unex | Jordi | 400 | 0.12 | 48 | 2018-09-21 | Electro-stocks | Consumibles | S40 | 2018-10-04 | 2018-10-08 |  | Si | 2018
Consumibles fabrica | Bridas Unex | Unex | 2273-0 | Bridas Unex | Jordi | 200 | 0.03 | 6 | 2018-09-21 | Electro-stocks | Consumibles | S40 | 2018-10-04 | 2018-10-08 |  | Si | 2018
Stock almacen | cable para la aplicación parkert y micro |  |  | cable apantallado 2 x 1 | Jordi | 100 mts |  |  | 2018-09-21 | Electro-stocks | stock almacen | S39 | 2018-09-26 | 2018-09-26 |  | Si | 2018
Critico + stock | Electrodo quemador Grupo de aporte |  | E 4312 | Electrodo quemador Grupo de aporte | Jordi | 2 | 73.2 | 146.4 | 2018-09-21 | eclipse | Critico | S40 | 2018-10-04 | 2018-10-08 |  | Si | 2018
Epis Luis |  | 3M | 815-4168 | Mascarilla facial, M, tipo Media máscara | Luis | 1 | 24.43 | 24.43 | 2018-09-24 | Rs Amidata | EPIS | S40 | 2018-10-08 | 2018-10-15 |  | Si | 2018
curativo | reparacion climaveneta |  |  | reparacion dos cargas de gas y dos fugas de gas con montaje latiguillo entre compresores | Ángel | 1 | 4496 | 4496 | 2018-09-25 | ELM | realizado | S40 | 2018-10-02 |  |  | Si | 2018
curativo | Instal·lació i posta en marxa de una caldera elèctrica per a la E.R.M. de gas UAP-2 |  |  | Instal·lació i posta en marxa de una caldera elèctrica per a la E.R.M. de gas UAP-2 (E-MAIL 25/09 10:20) | Xavi | 1 | 2523.2 | 2523.2 | 2018-09-27 | Jordi bartroli | realizado | S40 | 2018-10-02 | 2018-10-11 |  | Si | 2018
Herramientas taller | Arco de sierra | RS | 537-603 | Sierra de arco RS Pro con mango Presofundido, hoja de Acero al Carbono de 300 mm, 24 Dientes por Pulgada | Hector | 1 | 11.33 | 11.33 | 2018-09-28 | Rs Amidata | herramientas | S12 | 2018-10-08 | 2018-10-15 |  | Si | 2018
Curativo | Muelle para puestos de pulido | Aixia | Aixia 2003-E Equilibrador 0.6 - 1.5 Kg | Equilibrador 2003-E, Capacidad 0.6-1.5 Kg, Longitud Cable 1,6m Diametro Cable 2.5mm | T.Cantenys | 2 | 31.4 | 62.8 | 2018-01-24 | Hineutra | curativo | S12 | 2018-02-13 | 2018-02-15 |  | Si | 2018
Curativo | Muelle para puestos de pulido | Aixia | Aixia 2003-E Equilibrador 0.6 - 1.5 Kg | Equilibrador 2003-E, Capacidad 0.6-1.5 Kg, Longitud Cable 1,6m Diametro Cable 2.5mm | Rafa | 4 | 31.4 | 125.6 | 2019-04-01 | Hineutra | curativo | S14 | 2021-04-09 | 2019-04-09 |  | SI | 2019
Herramientas taller | maza de nylon | RS | 732-549 | RS Pro, 675g, Redondo, Zinc Chapado en Cromo Mazo, con Superficie Reemplazable | Hector | 1 | 14.26 | 14.26 | 2018-09-28 | Rs Amidata | herramientas | S40 | 2018-10-08 | 2018-10-15 |  | Si | 2018
curativo | bormas de 16 m.m. para guia din ( cuadros electricos ) | weidmuller | 425-235 | bormas de 16 m.m. para guia din ( cuadros electricos ) / caja conexiones bomba | Ramón | 1 | 1.606 | 1.606 | 2018-09-30 | Rs Amidata | curativo | S40 | 2018-10-08 | 2018-10-15 |  | Si | 2018
preventivos | FILTROS RTO F7 3ª ETAPA |  |  | MF20K01L MULTIFIL 4V F7 592x592x292 | Ángel | 40 | 39.64 | 1585.6 | 2018-10-02 | Genfiltro | Preventivo | S40 | 2018-10-04 | 2018-10-11 |  | Si | 2018
preventivo | tramex cabinas solo alrededor robots 50x55 |  |  | tramex cabinas robots según oferta (mail yolanda 02/10) | Ángel | 1 | 625.65 | 625.65 | 2018-10-02 | Relesa | Preventivo | S40 | 2018-10-04 | 2018-10-08 |  | Si | 2018
curativo | turbina robots |  | 910000295 | TURBINA PAM 607 S 6 BTM/PL910000295 | Ángel | 1 | 7733.11 | 7733.11 | 2018-10-02 | Sames | realizado | S40 | 2018-09-28 | 2018-09-30 |  | Si | 2018
consumible fábrica | APLICACIÓN ROBOT |  | 860PPV030NLL | L MT. CEPILLO STRIP N.8 PP | Ángel | 30 | 16.2 | 486 | 2018-10-03 | Abina | Consumibles | S40 | 2018-10-02 | 2018-10-08 |  | Si | 2018
consumible fábrica | APLICACIÓN ROBOT |  | 1510004 | NANOVANNE 2V TEMOIN ORANGE PER | Ángel | 2 | 376.82 | 753.64 | 2018-10-03 | Sames | Consumibles | S40 | 2018-10-02 | 2018-10-08 |  | Si | 2018
consumible fábrica | APLICACIÓN ROBOT |  | 910000876 | BOL MAGNETICO 50 EC | Ángel | 1 | 2116.5 | 2116.5 | 2018-10-03 | Sames | Consumibles | S40 | 2018-10-02 | 2018-10-11 |  | Si | 2018
consumible fábrica | APLICACIÓN ROBOT |  | 120004404004 | VALVULA POMTAVA 120004404004 | Ángel | 2 | 276.6 | 553.2 | 2018-10-03 | SistemCar | Consumibles | S40 | 2018-10-02 | 2018-10-08 |  | Si | 2018
consumible fábrica | APLICACIÓN ROBOT |  | PMS-08-16-125B | SERPENTINES | Ángel | 15 | 3.35 | 50.25 | 2018-10-03 | SistemCar | Consumibles | S40 | 2018-10-02 | 2018-10-08 |  | Si | 2018
consumible fábrica | BALSA |  | X89460000 | MECAPLAST FPD | Ángel | 1 | 4000 | 4000 | 2018-10-03 | Cromogenia | Consumibles | S40 | 2018-10-02 | 2018-10-11 |  | Si | 2018
Critico | LECHOS PIP SENSOR MY COM | BAUMER | MY COM E75/80 | Sensor NC utiles PIP | RAFA | 3 | 226.67 | 680.01 | 2018-10-03 | Tecnical | Criticos | S45 | 2018-11-13 | 2018-11-15 |  | Si | 2018
consumible fábrica | MEMBRANAS REGULADORES |  | HGB-422 | MEMBRANAS REGULADORES | Ángel | 5 | 57.13 | 285.65 | 2018-10-03 | SistemCar | Consumibles | S40 | 2019-01-29 | 2018-10-08 |  | Si | 2018
consumible fábrica | MEMBRANAS REGULADORES |  | HGB-424 | MEMBRANAS REGULADORES | Ángel | 5 | 55.21 | 276.05 | 2018-10-03 | SistemCar | Consumibles | S40 | 2018-10-02 | 2018-10-08 |  | Si | 2018
consumible fábrica | Osmosis altillo |  | 3208 | Aquicir 3208 | Ángel | 30 | 2.75 | 82.5 | 2018-10-03 | Eminfor | Consumibles | S40 | 2018-10-02 | 2018-10-08 |  | Si | 2018
consumible fábrica | Osmosis altillo |  |  | PORTES | Ángel | 1 | 15 | 15 | 2018-10-03 | Eminfor | Consumibles | S40 | 2018-10-02 | 2018-10-08 |  | Si | 2018
consumible fábrica | PISTOLAS AGDPRO |  | AGMDPRO-205-14-K | FLUID NOZZE 1,4 | Ángel | 1 | 74.71 | 74.71 | 2018-10-03 | SistemCar | Consumibles | S40 | 2018-10-02 | 2018-10-08 |  | Si | 2018
consumible fábrica | PISTOLAS AGDPRO |  | AGMDPRO-301-12-K | FLUID NEEDLE | Ángel | 2 | 56.87 | 113.74 | 2018-10-03 | SistemCar | Consumibles | S40 | 2018-10-02 | 2018-10-08 |  | Si | 2018
consumible fábrica | PISTOLAS AGDPRO |  | AGMDPRO-301P-12-K | FLUID NEEDLE | Ángel | 2 | 62.8 | 125.6 | 2018-10-03 | SistemCar | Consumibles | S40 | 2018-10-02 | 2018-10-08 |  | Si | 2018
consumible fábrica | RECAMBIOS BOMBAS GRACO 3:1 |  | 243152 | KIT MEMBRANAS | Ángel | 4 | 306.75 | 1227 | 2018-10-03 | SistemCar | Consumibles | S40 | 2018-10-02 | 2018-10-08 |  | Si | 2018
consumible fábrica | RECAMBIOS BOMBAS GRACO 3:1 |  | 243153 | KIT REPARACIO | Ángel | 1 | 136.5 | 136.5 | 2018-10-03 | SistemCar | Consumibles | S40 | 2018-10-02 | 2018-10-08 |  | Si | 2018
consumible fábrica | RECAMBIOS BOMBAS GRACO 3:1 |  | 243155 | KIT REPARACIO | Ángel | 4 | 24 | 96 | 2018-10-03 | SistemCar | Consumibles | S40 | 2018-10-02 | 2018-10-08 |  | Si | 2018
consumible fábrica | RECAMBIOS BOMBAS GRACO 3:1 |  | 243156 | KIT REPARACIO | Ángel | 1 | 116.45 | 116.45 | 2018-10-03 | SistemCar | Consumibles | S40 | 2018-10-02 | 2018-10-08 |  | Si | 2018
consumible fábrica | RECAMBIOS BOMBAS GRACO 3:1 |  | 15A031 | TUBE AIR VALVE | Ángel | 1 | 67.84 | 67.84 | 2018-10-03 | SistemCar | Consumibles | S40 | 2018-10-02 | 2018-10-08 |  | Si | 2018
consumible fábrica | RECAMBIOS BOMBAS GRACO 3:1 |  | 15A033 | GARRIAGE | Ángel | 2 | 3.6 | 7.2 | 2018-10-03 | SistemCar | Consumibles | S40 | 2018-10-02 | 2018-10-08 |  | Si | 2018
consumible fábrica | RECAMBIOS BOMBAS GRACO 3:1 |  | 15A042 | PISTON SHAFT | Ángel | 2 | 62.4 | 124.8 | 2018-10-03 | SistemCar | Consumibles | S40 | 2018-10-02 | 2018-10-08 |  | Si | 2018
consumible fábrica | RECAMBIOS BOMBAS GRACO 3:1 |  | 15A043 | SHAFT | Ángel | 2 | 74.25 | 148.5 | 2018-10-03 | SistemCar | Consumibles | S40 | 2018-10-02 | 2018-10-08 |  | Si | 2018
consumible fábrica | RECAMBIOS BOMBAS GRACO 3:1 |  | 15A482 | WASHER | Ángel | 2 | 12 | 24 | 2018-10-03 | SistemCar | Consumibles | S40 | 2018-10-02 | 2018-10-08 |  | Si | 2018
consumible fábrica | RECAMBIOS BOMBAS HUSKY |  | 108808 | Reten | Ángel | 2 | 6.75 | 13.5 | 2018-10-03 | SistemCar | Consumibles | S40 | 2018-10-02 | 2018-10-08 |  | Si | 2018
consumible fábrica | RECAMBIOS BOMBAS HUSKY |  | 108839 | DIAPHRAGM | Ángel | 4 | 128.8 | 515.2 | 2018-10-03 | SistemCar | Consumibles | S40 | 2018-10-02 | 2018-10-08 |  | Si | 2018
consumible fábrica | RECAMBIOS BOMBAS HUSKY |  | D05331 | Kit Service 715 | Ángel | 1 | 339 | 339 | 2018-10-03 | SistemCar | Consumibles | S40 | 2018-10-02 | 2018-10-08 |  | Si | 2018
consumible fábrica | RUEDAS CARROS LINEA |  | 421795 | GH-LER-100x45-070-13 | Ángel | 4 | 12.71 | 50.84 | 2018-10-03 | Abina | Consumibles | S40 | 2018-10-02 | 2018-10-08 |  | Si | 2018
consumible fábrica | RUEDAS CARROS LINEA |  | 6203-2RSR-C3 | RODAMIENTO RIGIDO | Ángel | 10 | 3.07 | 30.7 | 2018-10-03 | Abina | Consumibles | S40 | 2018-10-02 | 2018-10-08 |  | Si | 2018
PREVENTIVO PERIFERICAS | PIEZAS PLASMA (FALTAN EN EL PLASMA DE LA RS) | PLASMATREAT | 11083 | CARBON BRUSH | LUIS | 8 | 12.71 | 101.68 | 2018-10-04 | Plasmatreat | curativo | S45 | 2018-11-05 | 2018-11-08 |  | Si | 2018
PREVENTIVO SALA DE MEZCLAS | REGULADORES DE AIRE PARA BOMBAS GRACO 3:1 | SMC | 21-AR30-F03E-B | Regulador y Regulador con función de flujo inverso AR30 | LUIS | 6 | 27.28 | 163.68 | 2018-10-04 | Abina | curativo | S44 | 2018-10-26 |  |  | Si | 2018
Epis Luis | Proteccion auditiva | Howard Leight | 104-0919 | Tapones, Desechables, Rosa, amarillo, Espuma de poliuretano, elastómeros termoplásticos, Uncorded, 35dB | Luis | 1 | 33.16 | 33.16 | 2018-10-05 | Rs Amidata | Epis | S46 | 2018-12-11 | 2018-11-15 |  | Si | 2018
consumible fábrica | RTO G4 1ª ETAPA |  | ST06E1V360B | ST06E1V360B SYNTETHICFIL TS G4 595x595x36 | Ángel | 40 | 9.53 | 381.2 | 2018-10-08 | Genfiltro | consumibles | S41 | 2018-10-09 | 2018-10-15 |  | Si | 2018
mejora | software PLC omron maquina HJB |  | SYSMACSE200D | Sysmac Studio Estándar Edition DVD (presupuesto 1190845) | Ángel | 1 | 35.91 | 35.91 | 2018-10-08 | Carol | mejora | S41 | 2018-10-09 | 2018-10-15 |  | Si | 2018
mejora | software PLC omron maquina HJB |  | SYSMACSE201L | Sysmac Studio Estándar Edition 1 licencia (presupuesto 1190845) | Ángel | 1 | 1701.63 | 1701.63 | 2018-10-08 | Carol | mejora | S41 | 2018-10-09 | 2018-10-15 |  | Si | 2018
mejora | Tubos de disolvente cabina pintura robot RB3 / RB4 | rs | 176 2246 | modificacion tubos de desalojo disovente robot RB3 y RB4 | Ramón | 10 | 4.27 | 42.7 | 2018-10-09 | Rs Amidata | mejora | S44 | 2018-11-13 | 2018-11-15 |  | Si | 2018
Mejora | Armario Rack datos para camaras de cabina pintura |  | Presupuesto 8005857 | Armario Rack datos para camaras de cabina pintura | Jordi | 1 | 111.28 | 111.28 | 2018-10-11 | Tecnical | mejora | S05 |  |  |  | Si | 2018
curativo | cadena reparacion grupo arrastre. | ZMC | 500C | MTS. CADENA ZMC 500 C (oferta numero 246235 ) | Ángel | 50 | 24.63 | 1231.5 | 2018-10-11 | abina | CLR CADENA | S42 | 2019-01-29 |  |  | Si | 2018
curativo | conexión cadena reparacion grupo arrastre. | ZMC | 500CG | CONEXION CADENA 500 C | Ángel | 4 | 3.83 | 15.32 | 2018-10-11 | abina | CLR CADENA | S42 | 2018-10-15 |  |  | Si | 2018
Curativo | Control de componentes Branson | telemecanic | XS108B3PAM8 | DET.PROX.INDUCT.2mm PNP NA M8 | Jordi | 2 | 19.84 | 39.68 | 2018-10-11 | tecnical | Curativo | S45 | 2018-10-29 | 2018-11-08 |  | Si | 2018
mejora | empalmes neumaticos legris | Legris | albaran 172057 | union desigual d-08 d-10 | Ángel | 20 | 4.8975 | 97.95 | 2020-06-05 | Hineutra | realizado | S24 | 2020-06-09 | 2020-06-12 |  | SI | 2020
curativo | reparacion bomba y motor humificadora |  | PRESUPUESTO Nº 1 9 978 | REPARAR BOMBA EJE LIBRE TIPO FELEZ 65/160 DE 7,5 KW 380/660V Nº 100177A | Ángel | 1 | 835 | 835 | 2018-10-15 | viladoms | revisar si repetido ya está entregado | S36 | 2018-09-05 | 2018-09-12 |  | Si | 2018
Curativo | Camara de contactos NA | schneider | ZBE101 | Camara contacto NA | Jordi | 8 | 2.26 | 18.08 | 2018-10-16 | Tecnical | curativo | S45 | 2018-11-13 | 2018-11-15 |  | Si | 2018
Curativo | Selectores de 2 posiciones con retorno para rearme armarios | schneider | XB4BG61 | Selectores de 2 posiciones con retorno completo | Jordi | 8 | 32.08 | 256.64 | 2018-10-16 | Tecnical | Curativo | S45 | 2018-10-29 | 2018-11-08 |  | Si | 2018
consumibles Fábrica | soportes ruedas giratorio,agujero pasante. | blike | 421795 | 421795 GH-LER-100x45-070-13 soportes ruedas | Juanan | 20 | 12.71 | 254.2 | 2018-10-16 | abina | consumibles | S45 | 2018-10-29 | 2018-11-08 |  | Si | 2018
curativo | aspirador produccion pw |  | presupuesto 14943 | aspirador LSU 155P | Ángel | 1 | 264.6 | 264.6 | 2018-10-17 | Jorba Sola | curativo | S44 | 2018-10-26 | 2018-10-29 |  | Si | 2018
CURATIVO | soporte de filtros cuadro electricos de 120m.m. X 120m.m. | rittal | 4315924 | proteciones filtro de entrada aire cuadros electricos maquina 302 | Ramón | 2 | 4.52 | 9.04 | 2018-10-17 | Rs Amidata | curativo | S45 | 2018-11-13 | 2018-11-15 |  | Si | 2018
Consumibles | Clavijas schuko salida lateral 16 A | Famatel | GIV 1153 | Clavijas schuko salida lateral 16 A | Jordi | 20 | 3.92 | 78.4 | 2018-10-18 | Electro-stocks | Consumibles | S45 | 2018-10-29 | 2018-11-08 |  | Si | 2018
Herramientas oficina | Pack rotuladores permanentes | EDDING | 149993 | Pack rotuladores permanentes | juanan | 1 | 20.29 | 20.29 | 2018-10-18 | Lyreco | Material oficina | S44 | 2018-11-08 |  |  | Si | 2018
Consumibles | Regletas de conexión 10mm negra | Legrand | LEG 34272 | Regletas de conexión 10mm negra | Jordi | 10 | 1.32 | 13.2 | 2018-10-18 | Electro-stocks | Consumibles | S45 | 2018-10-29 | 2018-11-08 |  | Si | 2018
Consumibles | Regletas de conexión 25mm negra | Legrand | LEG 34274 | Regletas de conexión 25mm negra | Jordi | 10 | 5.5 | 55 | 2018-10-18 | Electro-stocks | Consumibles | S45 | 2018-10-29 | 2018-11-08 |  | Si | 2018
Consumibles | Regletas de conexión 6mm negra | Legrand | LEG 34271 | Regletas de conexión 6mm negra | Jordi | 10 | 1.06 | 10.6 | 2018-10-18 | Electro-stocks | Consumibles | S45 | 2018-10-29 | 2018-11-08 |  | Si | 2018
Curativo/Mejora | Material para reparacion puerta automatica expediciones |  | Presupuesto : 8006121 | Material para reparacion puerta automatica expediciones | Jordi | 1 | 447 | 447 | 2018-10-19 | Tecnical | realizado | S44 | 2018-10-18 | 2018-10-29 |  | Si | 2018
Curativo/Mejora | Material para reparacion puerta automatica expediciones |  | Presupuesto : 8006121 | Material para reparacion puerta automatica expediciones | Jordi | 1 | 447 | 447 | 2018-10-19 | Tecnical |  | S44 | 2018-10-18 | 2018-10-29 |  | Si | 2018
Material oficina | Pack lapices de grafito con goma | Lyreco | 127155 | Pack lapices de grafito con goma (12 unidades) | Jordi | 12 | 2.64 | 31.68 | 2018-10-19 | Lyreco | Material oficina | S44 | 2018-11-08 |  |  | Si | 2018
Material oficina | Pack lapices de grafito con goma | Lyreco | 127155 | Pack lapices de grafito con goma (12 unidades) | Jordi | 12 | 2.64 | 31.68 | 2018-10-19 | Lyreco |  | S44 | 2018-11-08 |  |  | Si | 2018
Consumibles | Pilas boton CR2032 (Sensores de temperatura Sala Mezclas) |  | CR 2032 | Pilas boton CR2032 (Sensores de temperatura Sala Mezclas) | Jordi | 4 |  |  | 2018-10-19 | Tecnical | Consumibles |  | 2018-10-25 | 2018-10-29 |  | Si | 2018
Consumibles | Pilas boton CR2032 (Sensores de temperatura Sala Mezclas) |  | CR 2032 | Pilas boton CR2032 (Sensores de temperatura Sala Mezclas) | Jordi | 4 |  |  | 2018-10-19 | Tecnical |  |  | 2018-10-25 | 2018-10-29 |  | Si | 2018
Material oficina | Sacapuntas | Lyreco | 192296 | Sacapuntas | Jordi | 10 | 1.06 | 10.6 | 2018-10-19 | Lyreco | Material oficina | S44 | 2018-11-08 |  |  | Si | 2018
Material oficina | Sacapuntas | Lyreco | 192296 | Sacapuntas | Jordi | 10 | 1.06 | 10.6 | 2018-10-19 | Lyreco |  | S44 | 2018-11-08 |  |  | Si | 2018
CRITICO | BOQUILLA PISTOLA NOSRDSON PARA BFB/BFB RS MA00041714 | Nordson | 1055560 | BOQUILLA PISTOLA NOSRDSON PARA BFB/BFB RS MA00041714 | Hector | 4 |  | 0 | 2018-10-22 | Nordson | critico | S12 | 2018-10-29 | 2018-11-08 |  | Si | 2018
CRITICO | BOQUILLA PISTOLA NOSRDSON PARA BFB/BFB RS MA00041714 | Nordson | 1055560 | BOQUILLA PISTOLA NOSRDSON PARA BFB/BFB RS MA00041714 | Hector | 4 |  | 0 | 2018-10-22 | Nordson |  | S44 | 2018-10-29 | 2018-11-08 |  | Si | 2018
CRITICO | Valvula recirculación cola BFB/BFB RS | Nordson | 1031221 | 1031221 SVCE KIT,DURABLUE,PCV,600PSI | Hector | 2 |  | 0 | 2018-10-22 | Nordson | critico | S45 | 2018-10-29 | 2018-11-08 |  | Si | 2018
CRITICO | Valvula recirculación cola BFB/BFB RS | Nordson | 1031221 | 1031221 SVCE KIT,DURABLUE,PCV,600PSI | Hector | 2 |  | 0 | 2018-10-22 | Nordson |  | S45 | 2018-10-29 | 2018-11-08 |  | Si | 2018
Mejora | Ampliacion del engrase de cadena | Intza | DN01/0 | CUERPO CIEGO DOSIFICADOR DN01 | Jordi | 2 | 36.18 | 72.36 | 2018-10-23 | INTZA | mejora | S45 | 2018-10-29 | 2018-11-08 |  | Si | 2018
Mejora | Ampliacion del engrase de cadena | Intza | PN02/A-1/2A-061-0 | MQL 2SAL/24VCC/SINGENERADOR | Jordi | 2 | 425.09 | 850.18 | 2018-10-23 | INTZA | mejora | S45 | 2018-10-29 | 2018-11-08 |  | SI | 2018
Mejora | Ampliacion del engrase de cadena | Intza | SB02/C-3/21/L500 | PROYECTOR ARTICULABLE CON CORTINA | Jordi | 6 | 86.83 | 520.98 | 2018-10-23 | INTZA | mejora | S45 | 2018-10-29 | 2018-11-08 |  | SI | 2018
Mejora | Ampliacion del engrase de cadena | Intza | TU01/A-3/5000 | TUBERIA COAXIAL TEFLON 5m | Jordi | 6 | 37.24 | 223.44 | 2018-10-23 | INTZA | mejora | S45 | 2018-10-29 | 2018-11-08 |  | SI | 2018
Mejora | Ampliacion del engrase de cadena | Intza | DN01/0 | CUERPO CIEGO DOSIFICADOR DN01 | Jordi | 2 | 36.18 | 72.36 | 2018-10-23 | INTZA |  | S45 | 2018-10-29 | 2018-11-08 |  | Si | 2018
Mejora | Ampliacion del engrase de cadena | Intza | PN02/A-1/2A-061-0 | MQL 2SAL/24VCC/SINGENERADOR | Jordi | 2 | 425.09 | 850.18 | 2018-10-23 | INTZA |  | S45 | 2018-10-29 | 2018-11-08 |  | SI | 2018
Mejora | Ampliacion del engrase de cadena | Intza | SB02/C-3/21/L500 | PROYECTOR ARTICULABLE CON CORTINA | Jordi | 6 | 86.83 | 520.98 | 2018-10-23 | INTZA |  | S45 | 2018-10-29 | 2018-11-08 |  | SI | 2018
Mejora | Ampliacion del engrase de cadena | Intza | TU01/A-3/5000 | TUBERIA COAXIAL TEFLON 5m | Jordi | 6 | 37.24 | 223.44 | 2018-10-23 | INTZA |  | S45 | 2018-10-29 | 2018-11-08 |  | SI | 2018
Curativo | Barra techo | schneider | ZB4BG2 | Selector con llave dos posiciones | Rafa | 6 | 22.11 | 132.66 | 2018-10-24 | Tecnical | curativo | S45 | 2018-10-29 | 2018-11-08 |  | si | 2018
Curativo | Barra techo | schneider | ZB4BG2 | Selector con llave dos posiciones | Rafa | 6 | 22.11 | 132.66 | 2018-10-24 | Tecnical |  | S45 | 2018-10-29 | 2018-11-08 |  | si | 2018
curativo | cilindro maquina tapa golf roto | festo | ADN-12-25-I-P-A | Cilindro neumatico festo ADN-12-25-I-P-A | Ángel | 1 | 34.43 | 34.43 | 2018-10-24 | Tecnical |  | S45 | 2018-10-29 | 2018-11-08 |  | si | 2018
curativo | cilindro maquina tapa golf roto | festo | ADN-12-25-I-P-A | Cilindro neumatico festo ADN-12-25-I-P-A | Ángel | 1 | 34.43 | 34.43 | 2018-10-24 | Tecnical |  | S45 | 2018-10-29 | 2018-11-08 |  | si | 2018
CONSUMIBLES | rodamiento pulidoras kawasaki | SKF | SKF 6201-2Z | rodamiento rigido pulidoras | juanan | 10 | 2.32 | 23.2 | 2018-10-24 | abina | curativo | S44 | 2018-10-26 | 2018-11-08 |  | SI | 2018
CONSUMIBLES | rodamiento pulidoras kawasaki | SKF | SKF 6201-2Z | rodamiento rigido pulidoras | juanan | 10 | 2.32 | 23.2 | 2018-10-24 | abina |  | S44 | 2018-10-26 | 2018-11-08 |  | SI | 2018
mejora | empalmes neumaticos legris | Legris | albaran 172057 | union desigual d-06 d-08 | Ángel | 20 |  | 68.85 | 2020-06-05 | Hineutra | realizado | S24 | 2020-06-09 | 2020-06-12 |  | SI | 2020
Consumibles | TAPON ALLEN MACHO CON.INOX 3/8:Para linea pintura robots |  | albarna 216801 | TAPON ALLEN MACHO CON.3/8 laton | fran | 20 | 0.91 | 18.2 | 2023-11-30 | Hineutra |  | S03 | 2024-01-18 | 2024-01-22 |  | si | 2023
mejora | deposito 5L aire salida multiplicador pilotajes robots linea | smc | VBAT05AF-SV-Q | Deposito de aire 5L smc | Ángel | 1 | 289.16 | 289.16 | 2018-10-25 | abina | mejora | S05 |  |  |  | SI | 2018
mejora | deposito 5L aire salida multiplicador pilotajes robots linea | smc | VBAT05AF-SV-Q | Deposito de aire 5L smc | Ángel | 1 | 289.16 | 289.16 | 2018-10-25 | abina |  | S05 |  |  |  | SI | 2018
Consumibles | Selladora de bolsas |  | 389 | 389 TEFLON PLF FINO 10 MTS | Rafa | 50 | 3.61 | 180.5 | 2018-10-25 | Rovebloc | Consumibles | S46 | 2018-11-08 | 2018-11-15 |  | si | 2018
Consumibles | Selladora de bolsas |  | 389 | 389 TEFLON PLF FINO 10 MTS | Rafa | 50 | 3.61 | 180.5 | 2018-10-25 | Rovebloc |  | S46 | 2018-11-08 | 2018-11-15 |  | si | 2018
curativo | deposito membrana 50 L. bombas osmosis altillo | ibaiondo | articulo 89138 | deposito membrana 50 L. | Ángel | 1 | 115 | 115 | 2019-08-27 | Hineutra | curativo | S40 | 2019-10-03 | 2019-10-10 |  | SI | 2019
curativo | deposito membrana 50 L. bombas osmosis altillo | ibaiondo | articulo 89138 | deposito membrana 50 L. | Ángel | 1 | 115 | 115 | 2019-08-27 | Hineutra | curativo | S40 | 2019-10-03 | 2019-10-10 |  | SI | 2019
preventivos | FILTROS RTO F7 3ª ETAPA |  |  | MF20K01L MULTIFIL 4V F7 592x592x292 | Ángel | 40 | 39.64 | 1585.6 | 2018-10-26 | Genfiltro | Consumibles | S45 | 2018-11-05 | 2018-11-08 |  | SI | 2018
preventivos | FILTROS RTO F7 3ª ETAPA |  |  | MF20K01L MULTIFIL 4V F7 592x592x292 | Ángel | 40 | 39.64 | 1585.6 | 2018-10-26 | Genfiltro |  | S45 | 2018-11-05 | 2018-11-08 |  | SI | 2018
mejora | montar bloque ipc con graco | graco | 181098 | Colector extremo | Ángel | 3 | 296 | 888 | 2018-10-26 | SistemCar | contrato 2018 | S51 | 2018-12-19 | 2019-12-21 |  | si | 2018
mejora | montar bloque ipc con graco | graco | 181235 | bloque delantero | Ángel | 3 | 217 | 651 | 2018-10-26 | SistemCar | contrato 2018 | S51 | 2018-12-19 | 2019-12-21 |  | si | 2018
mejora | montar bloque ipc con graco | graco | 218964 | valvula desnuda | Ángel | 5 | 472.8 | 2364 | 2018-10-26 | SistemCar | contrato 2018 | S51 | 2018-12-19 | 2019-12-21 |  | si | 2018
mejora | montar bloque ipc con graco | graco | 181098 | Colector extremo | Ángel | 3 | 296 | 888 | 2018-10-26 | SistemCar |  | S51 | 2018-12-19 | 2019-12-21 |  | si | 2018
mejora | montar bloque ipc con graco | graco | 181235 | bloque delantero | Ángel | 3 | 217 | 651 | 2018-10-26 | SistemCar |  | S51 | 2018-12-19 | 2019-12-21 |  | si | 2018
mejora | montar bloque ipc con graco | graco | 218964 | valvula desnuda | Ángel | 5 | 472.8 | 2364 | 2018-10-26 | SistemCar |  | S51 | 2018-12-19 | 2019-12-21 |  | si | 2018
mejora | montar bloque valvula graco en catalizador barniz | Graco | 181099 | Colector central | Ángel | 1 | 1640 | 1640 | 2018-10-26 | SistemCar | contrato 2018 | S51 | 2019-01-29 | 2019-12-21 |  | si | 2018
mejora | montar bloque valvula graco en catalizador barniz | Graco | 181099 | Colector central | Ángel | 1 | 1640 | 1640 | 2018-10-26 | SistemCar |  | S51 | 2019-01-29 | 2019-12-21 |  | si | 2018
Consumibles | Regletas de conexión 16mm negra | Legrand | LEG 34273 | Regletas de conexión 16mm negra | Jordi | 10 | 2.19 | 21.9 | 2018-10-28 | Electro-stocks | Consumibles | S45 | 2018-10-29 | 2018-11-08 |  | si | 2018
Curativo BFB | Casquillo roscado sujecion ceramica plasma | Plasmatreat | 11553 | Casquillo roscado sujecion ceramica plasma AGU003A | Hector | 1 | 172.07 | 172.07 | 2018-10-31 | Plasmatreat | curativo | S47 | 2019-11-18 | 2019-11-22 |  | SI | 2018
Consumibles | Cebadores S10 |  |  | Cebadores S10 para fluorescentes fabrica | Jordi | 25 | 0.36 | 9 | 2018-10-31 | Electro-stocks | Consumibles | S46 | 2018-11-13 | 2018-11-15 |  | si | 2018
Criticos BFB/PIP | Ceramica plasma PIP/BFB MA00041680 | Plasmatreat | 31930 | ROTACION AIRE CON AISLANTE PTZ7937-1 (CERAMICA) | Hector | 1 | 285.27 | 285.27 | 2018-10-31 | Plasmatreat | criticos | S47 | 2019-11-18 | 2019-11-22 |  | SI | 2018
Preventivo | Nordson BFB filtros pistola anillo rojo | Nordson | 1007372 | Filter , Saturn , 50 Mesh,Filters Pack 5 Filters | Hector | 3 | 42.41 | 127.23 | 2018-10-31 | Nordson | preventivo | S46 | 2018-11-13 | 2018-11-15 |  | SI | 2018
critico becquet RS | Recambio filtro cuba BFB anillo rojo | Nordson | 1031235 | 1031235 SVCE KIT,DURABLUE,PUMP RTD SENSOR | Hector | 3 | 86.74 | 260.22 | 2018-10-31 | Nordson | Criticos | S46 | 2018-11-13 | 2018-11-15 |  | si | 2018
curativo | Bloque de contactos auxiliar schneider LADN22 de compresor 1 (K21) | Telemecanique | LADN22 | Bloque de contactos auxiliar schneider LADN22 2 NA / 2 NC, 10 A, 600 V ac | Hector | 2 | 11.09 | 22.18 | 2018-11-05 | Tecnical | curativo | S12 | 2018-11-13 |  |  | SI | 2018
consumibles Fábrica |  |  | 421795 | GH-LER-100x45-070-13 | Hector | 12 | 12.71 | 152.52 | 2018-11-05 | abina | consumible fábrica | S45 | 2018-12-11 | 2018-11-08 |  | SI | 2018
consumibles Fábrica |  |  | 6203-2RSR-C3 | RODAMIENTO RIGIDO | Hector | 4 | 3.07 | 12.28 | 2018-11-05 | abina | consumible fábrica | S45 | 2018-12-11 | 2018-11-08 |  | SI | 2018
consumibles Fábrica |  |  | 860PPV030NLL | L MT. CEPILLO STRIP N.8 PP | Hector | 12 | 7.45 | 89.4 | 2018-11-05 | abina | consumible fábrica | S45 | 2018-12-12 | 2018-11-08 |  | SI | 2018
consumibles Fábrica |  |  | Slyppery spray 520c | Slyppery spray 520c | Hector | 13 | 5.39 | 70.07 | 2018-11-05 | Celen quimica | consumible fábrica | S45 | 2018-12-11 | 2018-11-08 |  | SI | 2018
consumibles Fábrica |  |  | X89460000 | MECAPLAST FPD | Hector | 1 | 4000 | 4000 | 2018-11-05 | cromogenia | consumible fábrica | S45 | 2018-11-05 | 2018-11-08 |  | SI | 2018
consumibles Fábrica |  |  | Aquicir 3208 | Aquicir 3208 | Hector | 30 | 9.56 | 286.8 | 2018-11-05 | Eminfor | consumible fábrica | S45 | 2018-12-12 | 2018-11-08 |  | SI | 2018
consumibles Fábrica |  |  | HIPOCLORITO 15% ADITIVO | HIPOCLORITO 15% ADITIVO | Hector | 32 | 79.04 | 2529.28 | 2018-11-05 | eminfor | Critico | S45 | 2018-12-12 | 2018-11-08 |  | SI | 2018
consumibles Fábrica |  |  | 1510004 | NANOVANNE 2V TEMOIN ORANGE PER | Hector | 1 | 132.57 | 132.57 | 2018-11-05 | Sames | consumible fábrica | S45 | 2018-12-11 | 2018-11-08 |  | SI | 2018
consumibles Fábrica |  |  | 910000876 | BOL MAGNETICO 50 EC | Hector | 1 | 2146.38 | 2146.38 | 2018-11-05 | Sames | consumible fábrica | S45 | 2018-12-11 | 2018-11-08 |  | si | 2018
consumibles Fábrica |  |  | 180542 | TUERCA M8 X 1 | Hector | 1 | 77.73 | 77.73 | 2018-11-05 | sistemcar | consumible fábrica | S45 | 2018-12-12 | 2018-11-08 |  | SI | 2018
consumibles Fábrica |  |  | 180596 | ASIENTO | Hector | 2 | 7.5 | 15 | 2018-11-05 | sistemcar | consumible fábrica | S45 | 2018-11-05 | 2018-11-08 |  | SI | 2018
consumibles Fábrica |  |  | 218560 | AGUJA FLUIDO | Hector | 3 | 107.2 | 321.6 | 2018-11-05 | sistemcar | consumible fábrica | S45 | 2018-12-11 | 2018-11-08 |  | SI | 2018
consumibles Fábrica |  |  | 218966 | Valve Repair Kit | Hector | 3 | 61.5 | 184.5 | 2018-11-05 | sistemcar | consumible fábrica | S45 | 2018-11-05 | 2018-11-08 |  | SI | 2018
consumibles Fábrica |  |  | 243152 | KIT MEMBRANAS | Hector | 2 | 306.75 | 613.5 | 2018-11-05 | sistemcar | consumible fábrica | S45 | 2018-11-05 | 2018-11-08 |  | SI | 2018
consumibles Fábrica |  |  | 120004404004 | VALVULA POMTAVA | Hector | 5 | 276.6 | 1383 | 2018-11-05 | sistemcar | consumible fábrica | S45 | 2018-12-11 | 2018-11-08 |  | SI | 2018
consumibles Fábrica |  |  | AGMDPRO-301P-12-K | FLUID NEEDLE | Hector | 1 | 62.8 | 62.8 | 2018-11-05 | sistemcar | consumible fábrica | S45 | 2018-11-05 | 2018-11-08 |  | SI | 2018
consumibles Fábrica |  |  | HGB-422 | HGB-422 | Hector | 6 | 57.13 | 342.78 | 2018-11-05 | sistemcar | consumible fábrica | S45 | 2018-11-05 | 2018-11-08 |  | SI | 2018
consumibles Fábrica |  |  | HGB-426 | HGB-426 | Hector | 1 | 116.45 | 116.45 | 2018-11-05 | sistemcar | consumible fábrica | S45 | 2018-11-05 | 2018-11-08 |  | SI | 2018
consumibles Fábrica |  |  | HGB-55-K | HGB-55-K | Hector | 3 | 29.88 | 89.64 | 2018-11-05 | sistemcar | consumible fábrica | S45 | 2018-11-05 | 2018-11-08 |  | SI | 2018
consumibles Fábrica |  |  | PMS-08-16-125B | SERPENTINES | Hector | 11 | 3.35 | 36.85 | 2018-11-05 | sistemcar | consumible fábrica | S45 | 2018-11-05 | 2018-11-08 |  | SI | 2018
Curativo | montar bloque ipc con graco RV1 | Rs Pro | 444-4044 | Tenazas RS PRO, 8 pulg., Fijador | Luis | 4 | 12.77 | 51.08 | 2018-11-06 | Rs Amidata | contrato 2018 | S46 | 2018-12-11 | 2018-11-15 |  | SI | 2018
Cirticos | Robots con Bol tarjeta contaje caudal | Fanuc | EE-1063-300 | HIGH SPEED | Luis | 2 | 1005 | 2010 | 2018-11-06 | Fanuc | Criticos | S46 | 2018-11-13 | 2018-11-15 |  | si | 2018
mejora | separar presurizacion neumatica de robots |  | presupuesto 10155 | Modificar tuberia neumatica en cabinas | Ángel | 1 | 200 | 200 | 2018-11-06 | ibarra | mejora | S46 | 2018-12-11 | 2018-11-15 |  | SI | 2018
consumibles | RTO G4 1ª ETAPA QUINCENAL | genfiltro |  | ST06E1V360BSYNTETHICFIL TS G4 595x595x360 6b | Ángel | 40 | 9.53 | 381.2 | 2018-11-07 | Abina | curativo | S46 | 2018-11-13 | 2018-11-15 |  | si | 2018
curativo | cilindro orejas util J87 | festo | CIL. COMPACTO ADN-40-100-A-P-A | cilndro festo CIL. COMPACTO ADN-40-100-A-P-A | Ángel | 1 | 97.08 | 97.08 | 2018-11-08 | abina | curativo | S46 | 2018-11-13 | 2018-11-15 |  | SI | 2018
Reposicion | Juego llaves allen pulgada | RS | RS 146-6500 | Juego llaves allen pulgada | Jordi | 1 | 43.43 | 43.43 | 2018-11-08 | Rs Amidata | herramientas | S46 | 2018-11-13 | 2018-11-15 |  | SI | 2018
Reposicion | Llave inglesa |  | 847-7962 | Llave inglesa | Jordi | 1 | 20 | 20 | 2018-11-08 | Rs Amidata | herramientas | S46 | 2018-11-13 | 2018-11-15 |  | SI | 2018
curativo | montar bloque ipc con graco RV1 |  |  | revisar 2 equipos de ACC despachos altillos | Xavi | 3 | 3.6 | 10.8 | 2018-11-08 | Francesc Espín | contrato 2018 | S46 |  | 2018-11-15 |  | si | 2018
| montar bloque ipc con graco RV1 |  |  | Soporte cuadradro eje 45MM INA PCJ45 | Ángel | 3 | 3.6 | 10.8 | 2018-11-08 | muntada | contrato 2018 | S46 |  | 2018-11-15 |  | si | 2018
Curativo | montar celula puerta almacen | Rs | RS 146-6500 | SIC 1051777 GL6-P4112 PNP | Jordi | 2 | 40.62 | 81.24 | 2018-11-08 | Abina | realizado | S46 | 2018-11-08 | 2018-11-15 |  | si | 2018
Curativo | montar celula puerta almacen |  |  | WEI9456150500 CONECTOR ACOD. | Jordi | 1 | 8.82 | 8.82 | 2018-11-08 | Abina | realizado | S46 | 2018-11-08 | 2018-11-15 |  | si | 2018
curativo | revisar equipo climaveneta |  |  | revisar equipo climaveneta | Ángel | 4 | 36 | 144 | 2018-11-08 | ELM | realizado | S46 |  | 2018-11-15 |  | si | 2018
Mejora | Tarjeta micro SD para puerta de logistica | Verbatin | RS 877-5557 | Tarjeta micro SD para puerta de logistica | Jordi | 1 | 14.77 | 14.77 | 2018-11-08 | Rs Amidata | Mejora | S46 | 2018-11-13 | 2018-11-15 |  | SI | 2018
almacen | tornillos |  |  | TOR912 M5X70 | Ángel | 70 | 0.12 | 8.4 | 2018-11-08 | Abina | realizado | S46 | 2018-11-08 | 2018-11-15 |  | si | 2018
curativo | manguera nordson pip | nordson | 1010813 | Manguera Auto.,2300/3000,5/8,7,3m,24ft | Ángel | 1 | 2256.47 | 2256.47 | 2018-11-09 | Nordson | curativo | S46 | 2018-11-13 | 2018-11-15 |  | SI | 2018
mejora | modificar bloque pistola primer | DEVILBISS | AGMDPRO-403-K | machine adaptor devilbiss AGMDPRO-403-K | Ángel | 2 | 284 | 568 | 2018-11-09 | sistemcar | mejora | S46 |  | 2018-11-15 |  | SI | 2018
consumibles Fábrica | 6203-2RSR-C3 RODAMIENTO RIGIDO RUEDAS BASTIDORES |  | 6203-C-2HRS | 6203-2RSR-C3 RODAMIENTO RIGIDO | Jordi | 20 | 3.16 | 63.2 | 2018-11-12 | Abina | consumibles | S50 | 2018-12-17 |  |  | si | 2018
Consumibles fabrica | Discos de corte metal 125m/m | Dronco | AS60V-125PACKPLUS | Discos de corte metal 125m/m ( pack 10 unidades) | Jordi | 1 Pack |  | 20.64 | 2018-11-12 | Jorba Sola | Consumibles taller | S50 | 2018-12-11 | 2018-12-13 |  | si | 2018
Criticos | Recambios robot fanuc | Fanuc | A03B-0819-C051 | AAD04A (Modulo de 4 entradas analogicas) | Luis | 1 | 516 | 516 | 2018-11-12 | Fanuc | critico | S03 | 2019-01-28 | 2019-01-30 |  | si | 2019
Criticos | Recambios robot fanuc | Fanuc | A03B-0819-C011 | AIF01A (Modulo alimentación y comunicación) | Luis | 1 | 293 | 293 | 2018-11-12 | Fanuc | critico | S51 | 2018-12-11 | 2019-12-21 |  | si | 2018
curativo | reparar humificadora chapas oxidadas |  |  | reparar humificadora chapas oxidadas | Ángel | 1 | 5030 | 5030 | 2018-11-12 | talferco | PERIODIFICADO | S47 | 2018-11-21 | 2018-11-29 |  | si | 2018
mejora | Valvulas Festo de util B10 | Festo | Presupuesto 8006580 | Valvulas Festo de util B10 | Jordi | 1 |  | 77.73 | 2018-11-13 | Tecnical | mejora | S50 | 2018-12-12 | 2018-12-14 |  | si | 2018
preventivo | correas impulsion climaveneta |  | SPA 882 0417PP 120170 | Correa SPA 882 | Ángel | 6 |  |  | 2018-11-15 | Abina | Preventivo | S50 | 2018-12-12 | 2018-12-14 |  | si | 2018
consumibres taller | piñon de ataque pulidoras | Kawasaki KPT-430K | M004012 | piñon recambio pulidoras KAWASAKI KPT-430K | juanan | 20 | 19.94 | 398.8 | 2018-11-16 | Solvan | curativo | S03 | 2019-01-28 | 2019-01-30 |  | si | 2019
consumibles Fábrica | Cinta aislante negra | RS | 134-7329 | Cinta aislante negra 38m/m | Jordi | 10 | 3.17 | 31.7 | 2018-11-19 | Rs Amidata | Consumibles taller | S50 | 2018-12-12 | 2018-12-14 |  | SI | 2018
consumibles Fábrica | Cinta aislante variada | RS | 504-2396 | Kit Cinta aislante variada 504-2396 | Jordi | 1 | 18.72 | 18.72 | 2018-11-19 | Rs Amidata | Consumibles taller | S50 | 2018-12-12 | 2018-12-14 |  | SI | 2018
Consumibles | Cinta teflon | RS | 231-964 | Cinta teflon | Jordi | 20 | 2.68 | 50.36 | 2018-11-19 | Rs Amidata | Consumibles taller | S50 | 2018-12-12 | 2018-12-14 |  | si | 2018
Preventivo | Filtros Climaveneta sala de mezclas | Genfiltro | 590x490x50 tipo CZ | Filtros Climaveneta sala de mezclas | Jordi | 2 | 7.45 | 14.9 | 2018-11-19 | Genfiltro | preventivo | S50 | 2018-12-12 | 2018-12-14 |  | SI | 2018
preventivo | Filtros Climaveneta sala de mezclas | Genfiltro | 590X590X50 tipo CZ | Filtros Climaveneta sala de mezclas | Jordi | 12 | 9.56 | 114.72 | 2018-11-19 | Genfiltro | preventivo | S50 | 2018-12-12 | 2018-12-14 |  | SI | 2018
Preventivo | Nordson BFB portafiltros pistola 90º.0,15mm,50mesh filtraje rojo | Nordson | 1007230 | portafiltros pistola 90º.0,15mm,50mesh filtraje rojo | Hector | 3 | 132.57 | 397.71 | 2018-11-19 | Nordson | preventivo | S50 | 2018-12-12 | 2018-12-14 |  | SI | 2018
Stock critico | Sensor ultrasonido para Nordson BFB | Microsonic | mic+35/D/TC | Sensor ultrasonido para Nordson BFB | Jordi | 1 |  |  | 2018-11-19 | Tecnical | critico | S50 | 2018-12-12 | 2018-12-14 |  | si | 2018
Consumibles | Tornillos punta broca hexagonales 25mm | RS | 546-5862 | Tornillos punta broca hexagonales | Jordi | 1 caja |  | 8.45 | 2018-11-19 | Rs Amidata | Consumibles taller | S50 | 2018-12-12 | 2018-12-14 |  | SI | 2018
Consumibles | Tornillos punta broca hexagonales 38mm | RS | 546-5913 | Tornillos punta broca hexagonales | Jordi | 1 caja |  | 14.15 | 2018-11-19 | Rs Amidata | Consumibles taller | S50 | 2018-12-12 | 2018-12-14 |  | si | 2018
consumibles fabrica | Tubos fluorescentes FSL 24W (Caseta hidrolimpiadora) |  | PRESUPUESTO 017_42077 | Tubos fluorescentes FSL 24W 2248642400 | Jordi | 6 |  | 34.8 | 2018-11-19 | Electro-stocks | Consumibles taller | S50 | 2018-12-12 | 2018-12-14 |  | SI | 2018
mejora | poner engrase motor turbina RTO abajo |  | Nº Gestión 229026 (4586) | Lat 1500mm RL10110203/RL10150203 R7 | Ángel | 2 | 10.75 | 21.5 | 2018-11-20 | Abina | mejora | S50 | 2018-12-17 | 2019-12-21 |  | SI | 2018
mejora | poner engrase motor turbina RTO abajo |  | Nº Gestión 229026 (4587) | Lat 1200mm RL10110203/RL10150203 R7 | Ángel | 1 | 9.9 | 9.9 | 2018-11-20 | Abina | mejora | S50 | 2018-12-17 | 2019-12-21 |  | SI | 2018
mejora | poner engrase motor turbina RTO abajo |  | Nº Gestión 229026 (4588) | Lat 2400mm RL10110203/RL10150203 R7 | Ángel | 1 | 13.21 | 13.21 | 2018-11-20 | Abina | mejora | S50 | 2018-12-17 | 2019-12-21 |  | SI | 2018
mejora | poner engrase motor turbina RTO abajo |  | Nº Gestión 229026 (RB60020006 ) | MANGUITO ROSCA INTERIOR 3/8 BSPP | Ángel | 4 | 5.15 | 20.6 | 2018-11-20 | Abina | mejora | S50 | 2018-12-17 | 2019-12-21 |  | SI | 2018
mejora | poner engrase motor turbina RTO abajo |  | Nº Gestión 229026 (RB60180202 ) | UNION M 1/8 BSPP M 1/8 BSPP | Ángel | 4 | 2.66 | 10.64 | 2018-11-20 | Abina | mejora | S50 | 2018-12-17 | 2019-12-21 |  | SI | 2018
mejora | poner engrase motor turbina RTO abajo |  | Nº Gestión 229026 (RB60230002 | PASATABIQUE CON TUERCA 1/8 BSPP | Ángel | 4 | 8.23 | 32.92 | 2018-11-20 | Abina | mejora | S50 | 2018-12-17 | 2019-12-21 |  | SI | 2018
CURATIVO | REPARACION BOMBAS GRACO 3:1 | GRACO | 116595 | TORNILLO | LUIS | 24 | 3.6 | 86.4 | 2018-11-21 | sistemcar | curativo | S50 | 2018-12-17 | 2018-12-14 |  | si | 2018
CURATIVO | REPARACION BOMBAS GRACO 3:1 | GRACO | 117019 | VALVULA DE SEGURIDAD | LUIS | 2 | 36 | 72 | 2018-11-21 | sistemcar | curativo | S50 | 2018-12-17 | 2018-12-14 |  | si | 2018
CURATIVO | REPARACION BOMBAS GRACO 3:1 | GRACO | 117021 | CLIP, MUELLE EN C | LUIS | 11 | 19.8 | 217.8 | 2018-11-21 | sistemcar | curativo | S50 | 2018-12-17 | 2018-12-14 |  | si | 2018
CRITICOS | REPARACION BOMBAS GRACO 3:1 | GRACO | 243152 | KIT REPARACION DE MEMBRANA | LUIS | 2 | 215.25 | 430.5 | 2018-11-21 | sistemcar | curativo | S50 | 2018-12-12 | 2018-12-14 |  | si | 2018
CRITICOS | REPARACION BOMBAS GRACO 3:1 | GRACO | 243153 | KIT REPARACION VALVULA DE AIRE | LUIS | 2 | 136.5 | 273 | 2018-11-21 | sistemcar | critico | S50 | 2018-12-12 | 2018-12-14 |  | si | 2018
CRITICOS | REPARACION BOMBAS GRACO 3:1 | GRACO | 243154 | KIT REPARACION VALVULA DE RETENCION ESFERICA. | LUIS | 2 | 215.25 | 430.5 | 2018-11-21 | sistemcar | critico | S50 | 2018-12-12 | 2018-12-14 |  | si | 2018
CRITICOS | REPARACION BOMBAS GRACO 3:1 | GRACO | 243155 | KIT REPARACION JUNTA CILINDRO | LUIS | 2 | 24 | 48 | 2018-11-21 | sistemcar | critico | S50 | 2018-12-12 | 2018-12-14 |  | si | 2018
CURATIVO | REPARACION BOMBAS GRACO 3:1 | GRACO | 15A006 | Bearing aluminium | LUIS | 9 | 12 | 108 | 2018-11-21 | sistemcar | curativo | S50 | 2018-12-17 | 2018-12-14 |  | si | 2018
CURATIVO | REPARACION BOMBAS GRACO 3:1 | GRACO | 15A010 | TAPA FLUIDO | LUIS | 4 | 478.5 | 1914 | 2018-11-21 | sistemcar | curativo | S50 | 2018-12-17 | 2018-12-14 |  | si | 2018
CURATIVO | REPARACION BOMBAS GRACO 3:1 | GRACO | 15A026 | MANGUITO, guía de bola | LUIS | 7 | 34.5 | 241.5 | 2018-11-21 | sistemcar | curativo | S50 | 2018-12-17 | 2018-12-14 |  | si | 2018
CURATIVO | REPARACION BOMBAS GRACO 3:1 | GRACO | 15A042 | EJE, PISTON | LUIS | 2 | 62.4 | 124.8 | 2018-11-21 | sistemcar | curativo | S50 | 2018-12-17 | 2018-12-14 |  | si | 2018
CURATIVO | REPARACION BOMBAS GRACO 3:1 | GRACO | 15A043 | EJE, MEMBRANA | LUIS | 2 | 74.25 | 148.5 | 2018-11-21 | sistemcar | curativo | S50 | 2018-12-17 | 2018-12-14 |  | si | 2018
Stock almacen | patin lineal para maquina bandeau nueva | HIWIN | MGN7HH | PATIN LINEAL HIWIN MGN7HH 1607PR-6000 ( -4 160428 4113 7-4) | juanan | 6 | 33.49 | 200.94 | 2018-11-22 | Abina | curativo | S50 | 2018-12-11 | 2018-12-14 |  | si | 2018
MEJORA | CAJA DE EMPALME IMPRESORA DESCARGA |  | 3659273 | caja de empalme de pvc de 140X140X79 | Ramón | 1 | 16.16 |  | 2018-11-23 | Rs Amidata | mejora | S50 | 2018-12-17 | 2019-12-21 |  | si | 2018
MEJORA | CONECTOR RS422 HEMBRA IMPRESORA DESCARGA |  | 6740735 | conector hembra rs422 | Ramón | 1 paquete | 2.57 |  | 2018-11-23 | Rs Amidata | mejora | S50 | 2018-12-17 | 2019-12-21 |  | si | 2018
MEJORA | CONECTOR RS422 MACHO IMPRESORA DESCARGA |  | 6740760 | conector macho rs422 | Ramón | 1 paquete | 2.55 |  | 2018-11-23 | Rs Amidata | mejora | S50 | 2018-12-11 | 2018-12-14 |  | SI | 2018
curativo | kit reparacion bomba depuradora grande | Prinze | PRESUPUESTO Nº 1 9512 | KIT REPARACIÓN BOMBA PRINZE FHW 40/10 | Juanan | 2 | 235.59 | 471.18 | 2018-11-23 | viladoms | curativo | S50 | 2018-12-11 | 2018-12-21 |  | SI | 2018
Stock almacen | Corretges grupo frio almacen de pintura |  | A43 13X1090 Li 13X1120 Lp | Corretges grupo de frio almacen pintura | Jordi | 2 | 4.75 | 9.5 | 2018-11-26 | Abina | stock almacen | S50 | 2018-12-11 | 2018-12-14 |  | SI | 2018
preventivos | FILTROS RTO F7 3ª ETAPA | Genfiltro |  | MF20K01L MULTIFIL 4V F7 592x592x292 | Ángel | 40 | 39.64 | 1585.6 | 2018-11-26 | Genfiltro | preventivo | S50 | 2018-12-11 | 2018-12-14 |  | si | 2018
Curativo | Manometros glicerina 60mm 0/6 bar vertical 1/4 (Osmosis) |  |  | Manometros glicerina 60mm 0/6 bar vertical 1/4 | Jordi | 3 | 13.63 | 40.89 | 2018-11-26 | Abina | curativo | S50 | 2018-12-11 | 2018-12-14 |  | si | 2018
REPARACION MUÑECA P50 | Reparacion muñeca robots P 50 Linea | Mafasa | XM052030200L | EXPULSOR TEMPLADO DIN 1530 FORMA D | LUIS | 10 | 0.98 | 9.8 | 2018-11-26 | UNCETA | curativo | S50 | 2018-12-17 | 2019-12-21 |  | SI | 2018
REPARACION MUÑECA P50 | Reparacion muñeca robots P 50 Linea | Mafasa | XM052035200L | EXPULSOR TEMPLADO DIN 1530 FORMA D | LUIS | 10 | 1.09 | 10.9 | 2018-11-26 | UNCETA | curativo | S50 | 2018-12-17 | 2019-12-21 |  | SI | 2018
REPARACION MUÑECA P50 | Reparacion muñeca robots P 50 Linea | Mafasa | XM052040200L | EXPULSOR TEMPLADO DIN 1530 FORMA D | LUIS | 10 | 1.06 | 10.6 | 2018-11-26 | UNCETA | curativo | S50 | 2018-12-17 | 2019-12-21 |  | SI | 2018
Consumibles taller | cepillos limpiatubos |  | E7 7650 nylon recto 12 mm | Cepillos limpiatubos nylon recto 12 mm | Jordi | 10 | 3.06 | 30.6 | 2018-11-27 | UNCETA | Consumibles taller | S50 | 2018-12-11 | 2018-12-14 |  | SI | 2018
Consumibles taller | cepillos limpiatubos |  | E7 7650 nylon recto 3 mm | Cepillos limpiatubos nylon recto 3 mm | Jordi | 10 | 2.49 | 24.9 | 2018-11-27 | UNCETA | Consumibles taller | S50 | 2018-12-11 | 2018-12-14 |  | SI | 2018
Consumibles taller | cepillos limpiatubos |  | E7 7650 nylon recto 5 mm | Cepillos limpiatubos nylon recto 5 mm | Jordi | 10 | 2.49 | 24.9 | 2018-11-27 | UNCETA | Consumibles taller | S50 | 2018-12-11 | 2018-12-14 |  | SI | 2018
Consumibles taller | cepillos limpiatubos |  | E7 7650 nylon recto 8 mm | Cepillos limpiatubos nylon recto 8 mm | Jordi | 10 | 2.77 | 27.7 | 2018-11-27 | UNCETA | Consumibles taller | S50 | 2018-12-11 | 2018-12-14 |  | SI | 2018
Curativo | Contactores baterias condensadores | Schneider | LC1DPK12P7 | CONTACTOR 33,3 KVAR 230V 50/60Hz | Jordi | 2 | 137.836 | 275.68 | 2018-11-27 | Tecnical | Curativo | S50 | 2018-12-11 | 2019-12-21 |  | si | 2018
curativo | bomba cola dopag |  | BOMH | BOMBA KF0/4 S10K P0A 0DL2/212 | Ángel | 1 | 1650 | 1650 | 2019-10-21 | Hineutra | curativo | S43 | 2019-10-22 | 2019-10-24 |  | si | 2019
curativo | bomba cola dopag |  | BOMH | BOMBA KF0/4 S10K P0A 0DL2/212 | Ángel | 1 | 1650 | 1650 | 2019-10-21 | Hineutra | curativo | S43 | 2019-10-22 | 2019-10-24 |  | si | 2019
curativo | Interruptor seccionador para Custode Droite | Allen Bradley | 194E-E25-1753 | 194E-E25-1753 INT.SECC.25A 0-1 3P EMP.S/ACCION Allen Bradley | Jordi | 1 | 24.46 | 24.46 | 2018-11-28 | Tecnical | Curativo | S50 | 2018-12-11 | 2018-12-14 |  | SI | 2018
curativo | Aguja para valvulas GRACO (reparación) |  | 218560 | Aguja para valvulas GRACO (reparación) | Juanan | 4 | 107.2 | 428.8 | 2018-11-29 | sistemcar | curativo | S50 | 2018-12-17 |  |  | si | 2018
Curativo | detectores perifericas control componentes J87 | Festo | 543861 | Detector posicion cilindros SME-8M-DS-24V-K-0,3-M8D | Hector | 4 | 19.76 | 79.04 | 2018-11-29 | Tecnical | Curativo | S50 | 2018-12-12 | 2018-12-14 |  | si | 2018
mejora | material para cuadro puerta automaticas fabrica |  |  | material para cuadro puerta automaticas fabrica | Ángel | 1 | 448 | 448 | 2018-11-29 | Tecnical | mejora | S07 | 2019-02-12 | 2019-02-14 |  | SI | 2018
curativo | reparacion multiplicador micros | smc | oferta nº: 249361 | reparar VBA43A-F04 consiste en desmontar limpiar y kit de repuesto | Ángel | 1 | 571.43 | 571.43 | 2018-11-29 | Abina | curativo | S50 | 2018-12-11 | 2018-12-14 |  | si | 2018
curativo | SUSTITUCION DE TUBOS CON FUGA DE GAS DESPACHO ALTILLO |  |  | SUSTITUCION DE TUBOS CON FUGA DE GAS DESPACHO ALTILLO s/ albaran 2018-0036 | Xavi | 1 | 633.62 | 633.62 | 2018-11-29 | Francesc Espin | realizado | S50 | 2018-12-11 |  |  | SI | 2018
curativo | tornillo allen inoxidable M3 X 40 para valvulas GRACO equivale al 108018 |  | Inox M3 X 40 | tornillo allen inoxidable M3 X 40 para valvulas GRACO | Juanan | 50 | 0.21 | 10.5 | 2018-11-29 | muntada | curativo | S50 | 2018-12-12 | 2018-12-14 |  | si | 2018
MEJORA | Cable para instalacion horno laboratorio |  | Presupuesto 017_42173 | Manguera 5x6 segun presupuesto | Jordi | 10mts |  | 27 | 2018-11-30 | Electro-stocks | mejora | S50 | 2018-12-18 | 2019-12-21 |  | si | 2018
curativo | Contactor compresor 1 | Schneider | LC1D40AP7 | Contactor compresor 1 | Jordi | 2 | 90.57 | 181.14 | 2018-11-30 | Tecnical | Curativo | S50 | 2018-12-11 | 2018-12-14 |  | SI | 2018
herramienta | llave combina de 1/4 | rs | 717-8573 | llave combina de 1/4 para valvulas graco | Juanan | 2 | 6.62 | 13.24 | 2018-11-30 | Rs Amidata | Herramientas | S50 | 2018-12-17 |  |  | si | 2018
Curativo | Reparacion sandwich Bandeau | Camloc | 686-941 | Resorte de gas Camloc Acero, 50 → 400N | Luis | 1 | 86.11 | 86.11 | 2018-11-30 | Rs Amidata | curativo | S03 | 2019-01-16 | 2019-01-17 |  | si | 2018
herramienta | Llave de dos bocas de 21/23 mm | Facom | 250-4885 | Llave de dos bocas de 21/23 mm | Jordi | 2 | 9.6 | 19.2 | 2018-12-02 | Rs Amidata | Herramientas | S50 | 2018-12-17 |  |  | si | 2018
Curativo | Reparación BOL | Sames | 1201454 | Tuerca PPH 607 | Luis | 1 | 424.96 | 424.96 | 2018-12-02 | Sames | curativo | S50 | 2018-12-11 | 2018-12-14 |  | SI | 2018
Curativo | Reparación BOL | Sames | 1403825 | Punta D:12 | Luis | 6 | 7.14 | 14.28 | 2018-12-02 | Sames | curativo | S50 | 2018-12-11 | 2018-12-14 |  | SI | 2018
curativo | detector conmutador de precisión utiles Pion | Baumer | MY COM H75/80 | 341-430 RS AMIDATA detector conmutador de precisión utiles Pion | Hector | 4 | 230.97 | 923.88 | 2018-12-03 | Tecnical | Curativo | S03 | 2019-01-21 | 2019-01-29 |  | SI | 2018
mejora | cambiar pantallas pasillo pintura |  | nº oferta 2018/136 | cambiar pantallas pasillo pintura | Ángel | 1 | 822.6 | 822.6 | 2018-12-04 | bartroli | mejora | S03 | 2019-01-16 | 2019-01-17 |  | si | 2018
consumibles | RTO G4 1ª ETAPA QUINCENAL | Genfiltro | ST06E1V360BSYNTETHICFIL TS G4 595x595x360 6b | ST06E1V360BSYNTETHICFIL TS G4 595x595x360 6b | Ángel | 40 | 9.53 | 381.2 | 2018-12-04 | Genfiltro | Consumibles fabrica | S50 | 2018-12-11 | 2018-12-14 |  | si | 2018
preventivo | RTO M6 2ª ETAPA | Genfiltro | SY06J1P500B | SY06J1P500B SYNTHETICFIL M6 592x592x500 6b | Ángel | 40 | 18.79 | 751.6 | 2018-12-04 | Genfiltro | preventivo | S50 | 2018-12-11 | 2018-12-14 |  | SI | 2018
Curativo | Electrovalvula neumatica (Maquina 312 X12K) | SMC | Presupuesto 249771 | Electrovalvula neumatica EAV3000-F03-5YZ-Q | Jordi | 1 | 111.95 | 111.95 | 2018-12-05 | Abina | curativo | S03 | 2019-01-21 | 2019-01-29 |  | si | 2018
Consumibles | Guantes desechables t-9 de neopreno verde | Ansell | 153-309 | Guantes desechables t-9 de neopreno verde | Jordi | 1 caja | 20.73 |  | 2018-12-05 | Rs Amidata | Consumibles taller | S50 | 2018-12-11 | 2018-12-14 |  | SI | 2018
Consumibles | Guantes desechables t-9 de nitrilo naranja | BM Polyco | 913-9860 | Guantes desechables t-9 de nitrilo naranja | Jordi | 1 caja | 17.43 |  | 2018-12-05 | Rs Amidata | Consumibles taller | S50 | 2018-12-11 | 2018-12-14 |  | SI | 2018
Herramienta | Llave fija de dos bocas 16/18 mm | Facom | 250-4829 | Llave fija de dos bocas 16/18 mm | Jordi | 2 | 7.14 | 14.28 | 2018-12-05 | Rs Amidata | Herramientas | S50 | 2018-12-17 |  |  | si | 2018
Consumibles | Pintura en spray blanco mate | CRC | 173-836 | Pintura en spray blanco mate | Jordi | 1 | 8.78 |  | 2018-12-05 | Rs Amidata | Consumibles taller | S50 | 2018-12-11 | 2018-12-14 |  | si | 2018
Stock almacen | Convertidor Rs486 a Rs232 impresoras zebra | Roline | IC-485SI | Convertidor RS486-RS232 | Rafa | 1 | 80.23 | 80.23 | 2018-12-10 | Tecnical | Curativo | S50 | 2018-12-12 | 2018-12-14 |  | si | 2018
Reposicion herramienta | Macho de roscar, HSS-XS1, M6, 66 mm | Dormer | 528-3862 | Macho de roscar, HSS-XS1, M6, 66 mm | Jordi | 1 | 24.16 | 24.16 | 2018-12-11 | Rs Amidata | herramientas | S50 | 2018-12-17 |  |  | si | 2018
Anacondas | Protecciones y piezas anacondas robots aplicación | PMA | BGG-56 | Salida recta para tubo de 56 | Luis | 12 | 24.03 | 288.36 | 2018-12-11 | Electro-stocks | PERIODIFICADO | S50 | 2018-12-17 | 2019-12-21 |  | si | 2018
Anacondas | Protecciones y piezas anacondas robots aplicación | PMA | BGG-70 | Salida recta para tubo de 70 | Luis | 10 | 30.14 | 301.4 | 2018-12-11 | Electro-stocks | PERIODIFICADO | S50 | 2018-12-17 | 2019-12-21 |  | si | 2018
Anacondas | Protecciones y piezas anacondas robots aplicación | PMA | BSS-56G | Arandela protección abrasión para tubo de 56 | Luis | 20 | 16.63 | 332.6 | 2018-12-11 | Electro-stocks | PERIODIFICADO | S50 | 2018-12-17 |  |  | SI | 2018
Anacondas | Protecciones y piezas anacondas robots aplicación | PMA | BSV-70G | Arandela protección abrasión para tubo de 70 | Luis | 20 | 20.3 | 406 | 2018-12-11 | Electro-stocks | PERIODIFICADO | S50 | 2018-12-17 |  |  | si | 2018
Anacondas | Protecciones y piezas anacondas robots aplicación | PMA | BTK-R70 | Manguito articulado esférico combinado para tubo de 70 | Luis | 10 | 39.28 | 392.8 | 2018-12-11 | Electro-stocks | PERIODIFICADO | S50 | 2018-12-17 | 2019-12-21 |  | si | 2018
Stock almacen | 0 | SMC | 721-3802 | Interruptor de estado sólido SMC D-M9PWSAPC, long. 500mm, Conector M8 3 Pines | Rafa | 4 | 39.59 | 158.36 | 2018-12-12 | Rs Amidata | stock almacen | S51 | 2018-12-18 |  |  | SI | 2018
mejora | cambiar los filtros para la cuba desengrase mas restrictivo que el actual | leal | presupueto leal | filtros según muestra para el power. Para un caudal de 165M cubicos hora | Ángel | 6 | 235.4 | 1412.4 | 2018-12-12 | leal | Mejora | S52 | 2018-12-18 | 2019-12-21 |  | SI | 2018
mejora | hacer ventanas para poder entrar las teachs a la cabina con la puerta cerrada | leal | presupueto leal | abrir cuatro ventanas en el aluminio de las cabinas de pintura para los mandos de los robots | Ángel | 4 | 830 | 830 | 2018-12-12 | leal | Mejora | S52 | 2018-12-18 | 2019-12-21 |  | si | 2018
preventivo | limpieza periodica tuberias pw + aditivos | kluthe |  | limpieza periodica tuberias pw + aditivos | Ángel | 1 | 1253.25 | 1253.25 | 2018-12-13 | Kluthe Iberica | PERIODIFICADO | S51 | 2018-12-17 | 2019-12-21 |  | SI | 2018
curativo | puesta a punto puesto de pulido | ibarra |  | puesta a punto pie de pulido | Ángel | 1 | 250 | 250 | 2018-12-13 | ibarra | curativo | S51 | 2018-12-17 |  |  | si | 2018
herramienta | PC protatil Toshiba Portege Z30-C-16P | Toshiba | 4113861-12 | Pc para linea pintura | Rafa | 1 | 1490 | 1490 | 2018-12-14 | Bechtle | herramientas | S52 | 2018-12-18 | 2019-12-21 |  | si | 2018
curativo | Power-Wash |  | Boya Acero Inoxidable AISI-304 PN10 1/2" | Boya Acero Inoxidable AISI-304 PN10 1/2" O.T.:5012230 10 / 174 | T.Cantenys | 1 | 124 | 124 | 2017-04-26 | Hineutra |  | S12 | 2017-05-25 | 2017-05-30 |  | Si | 2017
mejora | fabricar proteccion correas turbina grupo aporte |  |  | Malla electrosoldada | Ángel | 1 | 55.25 | 55.25 | 2018-12-17 | ibarra | realizado | S51 |  |  |  | si | 2018
curativo | floyet |  |  | REDUCTOR TF-112-BO PAM-90B5 EJE HUECO 45 | Ángel | 1 | 1000 | 1000 | 2018-12-17 | viladoms | PERIODIFICADO | S51 | 2018-12-17 | 2018-12-21 |  | SI | 2018
Mejora | Modificación máquina soldadura deflectores RS | SMC | C UJB10 - 15D | Cilindro miniatura de montaje universal (Según oferta 249702 ) | Luis | 2 | 21.34 | 42.68 | 2018-12-17 | Abina | realizado | S03 | 2019-01-21 |  |  | si | 2018
Mejora | Modificación máquina soldadura deflectores RS | SMC | VQC1101N-51 | electrovalvula 24v 5/2 retorno por muelle para montaje en rack | Luis | 2 | 44.5 | 89 | 2018-12-17 | Abina | realizado | S03 | 2019-01-21 |  |  | si | 2018
Curativo | Osmosis |  | T-15 E 02 | Interruptor de nivel de boya con 2 m de cable | Luis | 2 | 15.08 | 30.16 | 2018-12-17 | Saltoki | curativo | S03 | 2019-01-28 | 2019-01-30 |  | si | 2018
Curativo | Focos expositor entrada |  | Presupuesto 017_42269 | Focos expositor entrada según presupuesto | Jordi | 1 | 36.99 | 36.99 | 2018-12-18 | Electro-stocks | realizado | S03 | 2019-01-16 | 2019-01-17 |  | si | 2018
Consumibles taller | Tuerca de apriete para racor tubo 6x8 | legris | BPL8M-1 | Tuerca de apriete para racor tubo 6x8 | cesc | 40 |  |  | 2020-01-31 | Hineutra | consumibles | S07 | 2020-02-17 | 2020-02-21 |  | si | 2020
preventivo | Ipatherm cleaner 13 |  |  | Ipatherm cleaner 13 | Luis | 16 | 16.61 | 265.76 | 2019-01-04 | Hb fuller | preventivo | S03 | 2019-01-28 | 2019-01-30 |  | SI | 2019
Consumibles taller | Selladora de juntas |  | RS 901-5660 | Selladora de juntas | Jordi | 2 | 16.69 | 33.38 | 2019-01-04 | Rs Amidata | consumibles taller | S03 | 2019-01-16 | 2019-01-17 |  | si | 2019
stock almacen | tornillo nilon M3X8 para tapa sujecion racords doble estanqueidad | Sames | X9NVFP066 | Tornillo F/90 M3 x 8 Nilon | Jordi | 30 | 0.9 | 27 | 2019-01-04 | Sames | Consumibles taller | S03 | 2019-01-16 | 2019-01-17 |  | si | 2019
curativo | abrazadera para boquillas de la humificadora grupo de aporte | Lechler | 90023 | abrazadera para boquillas de la humificadora grupo de aporte | Hector | 20 | 7.42 | 148.4 | 2019-01-07 | blautec | curativo | S03 | 2019-01-28 | 2019-01-30 |  | si | 2019
Curativo | Arrancador bomba desengrase | Siemens | 3RW4028-1BB04 | arrancador SIRIUS S0 38 A, 18,5 kW/400 V, 40 °C AC 200-480 V, AC/DC 24 V Rafa | Rafa | 1 | 448.47 | 448.47 | 2019-01-07 | Tecnical | realizado | S03 | 2019-01-16 | 2019-01-17 |  | si | 2019
curativo | boquillas de la humificadora grupo de aporte | Lechler | 302886 | boquillas de la humificadora grupo de aporte | Hector | 60 | 4.52 | 271.2 | 2019-01-07 | blautec | curativo | S03 | 2019-01-28 | 2019-01-30 |  | si | 2019
críticos | APLICACIÓN ROBOT | sames | 910000876 | BOL MAGNETICO 50 EC | Hector | 1 | 2146.38 | 2146.38 | 2019-01-08 | Sames | critico | S03 | 2019-01-21 | 2019-01-30 |  | si | 2019
críticos | conjunto air jupe. | Sames | 910001298 | 910001298 CONJUNTO JUPE 50 | Hector | 1 | 2719.08 | 2719.08 | 2019-01-08 | Sames | critico | S03 | 2019-01-16 | 2019-01-17 |  | si | 2019
recambio BFB/RS | junta tórica calderines cola (pequeños) BFB | Dopag | 37.50.290 | junta tórica calderines cola (pequeños) BFB | Hector | 6 | 52.45 | 314.7 | 2019-01-09 | Autotecno | recambio BFB/RS | S03 | 2020-01-15 | 2020-01-22 |  | si | 2019
mejora | alargar latiguillos para subir valvula aire robots. | ibarra | presupuesto 19007 | alargar latiguillos para subir valvula aire robots. | Ángel | 1 | 173.5 | 173.5 | 2019-01-10 | ibarra | realizado | S03 | 2019-01-16 | 2019-01-17 |  | si | 2019
mejora | intalacion aspiracion papel juntas bandeaux J87 | smc | EVT317-5DZ-02F-Q | ELECTROVALVULA EVT317-5DZ-02F-Q SMC | Ángel | 1 | 44.51 | 44.51 | 2019-01-10 | abina | mejora | S03 | 2019-01-21 | 2019-01-29 |  | si | 2019
mejora | intalacion aspiracion papel juntas bandeaux J87 | smc | ZH20-X185 | AMPLIFICADOR DE PRESION SMC ZH20-X185 | Ángel | 1 | 87.02 | 87.02 | 2019-01-10 | abina | mejora | S03 | 2019-01-21 | 2019-01-29 |  | si | 2019
curativo | electroválvula averiada quemador Pos. 3 almacén expediciones |  | presupuesto 5083-1 BLC | electroválvula averiada quemador Pos. 3 almacén expediciones | Ángel | 1 | 1095 | 1095 | 2019-01-11 | bluer | curativo | S03 | 2019-01-21 | 2019-01-30 |  | si | 2019
curativo | escobillas pulidora electrica Kohlen Komplett L82 F10A | Festool | 488530 | escobillas pulidora electrica Kohlen Komplett L82 F10A | juanan | 20 | 19.87 | 397.4 | 2019-01-11 | Solvan | curativo | S08 | 2019-02-18 | 2019-03-06 |  | SI | 2019
Curativo | Junta exterior valvula recirculación Nordson PIP | Nordson | 250252 | Junta 11x2 Viton | Hector | 20 | 4.18 | 83.6 | 2019-01-11 | Nordson | curativo | S03 | 2019-01-28 | 2019-01-30 |  | si | 2019
curativo | motor gmg pip según caracteristicas variador | WITTENSTEIN | TPM 010S-091R- 5PO1- 064A- W1 | MOTOR NUEVO TPM 010S-091R- 5PO1- 064A- W1 | Ángel | 1 | 3525 | 3525 | 2019-01-11 | viladoms | curativo | S03 | 2019-01-21 | 2019-01-30 |  | SI | 2019
curativo | reparar puerta expediciones urgente |  | factura 19/12517 | reparar puerta expediciones urgente | Ángel | 1 | 521.72 | 521.72 | 2019-01-11 | speed door | realizado | S07 | 2019-02-12 |  |  | si | 2019
Consumibles taller | Tuerca de apriete para racor tubo 6x8 | legris | BPL8M-1 | Tuerca de apriete para racor tubo 6x8 | cesc | 40 |  |  | 2020-01-31 | Hineutra | consumibles | S07 | 2020-02-17 | 2020-02-21 |  | si | 2020
Consumibles | Cajas de empalme con conos 105x105x55 | Legrand | RS 398-8290 | Cajas de empalme con conos 105x105x55 | Jordi | 5 | 7.78 | 38.9 | 2019-01-14 | Tecnical | realizado | S03 | 2019-01-21 | 2019-01-29 |  | si | 2019
preventivos | FILTROS RTO F7 3ª ETAPA | Genfiltro |  | MF20K01L MULTIFIL 4V F7 592x592x292 | Ángel | 40 | 39.64 | 1585.6 | 2019-01-14 | Genfiltro | preventivo | S03 | 2019-01-21 | 2019-01-30 |  | si | 2019
Mejora | Tomas de datos y enchufes de laboratorio |  | Presupuesto 017_42401 | Tomas de datos y enchufes laboratorio según presupuesto | Jordi | 1 |  | 78.96 | 2019-01-14 | Electro-stocks | Mejora | S03 | 2019-01-22 | 2019-01-30 |  | si | 2019
críticos | Cable alta Robots elestroestáticos | Sames | 1511343 | UHT 153 CABLE BT ROBOT. AVEC PO | Hector | 1 | 4391.53 | 4391.53 | 2019-01-15 | Sames | critico | S03 | 2019-01-15 | 2019-01-17 |  | si | 2019
Curativo | Detectores inductivos presencia barras Brandson | Sick | 1051207 | IME08-02BPOZC0S PNP, Sn:2mm, enrasado, NC, conector M12 | Jordi | 4 | 33.63 | 134.49 | 2019-01-15 | Tecnical | realizado | S03 | 2019-01-21 | 2019-01-29 |  | si | 2019
|  |  |  | SYL0047879 LUM START LED 1565 MM TWIN+ CANON | Ángel | 1 | 67.14 | 67.14 | 2019-01-15 | Tecnical | realizado | S03 | 2019-01-16 | 2019-01-17 |  | si | 2019
|  |  |  | lista consumibles para mes enero 2019 | Ángel | 1 | 6417 | 6417 | 2019-01-15 |  | consumibles | S03 | 2019-01-03 | 2019-01-17 |  | si | 2019
Curativo | acceso fábrica |  | s/ oferta OI9/18 | PUERTA BATIENTE CORTAFUEGOS | Ángel | 1 | 1121.67 | 1121.67 | 2019-01-16 | AIFIRE | curativo | S03 | 2019-01-22 | 2019-01-29 |  | si | 2019
Curativo | balsa |  |  | HORAS CAMION MONTAR REDUCTOR BALSA | Ángel | 1 | 255 | 255 | 2019-01-16 | viladoms | realizado | S03 | 2019-01-16 | 2019-01-17 |  | si | 2019
Curativo | osmosis |  |  | REPARACION OSMOSIS | Ángel | 1 | 259.26 | 259.26 | 2019-01-16 | blautec | realizado | S03 | 2019-01-16 | 2019-01-17 |  | si | 2019
Curativo | pulir |  |  | PUESTA A PUNTO PIE PULIR 2ON PIE | Ángel | 1 | 285 | 285 | 2019-01-16 | ibarra | realizado | S03 | 2019-01-16 | 2019-01-17 |  | si | 2019
PREVENTIVO | anaconda rb2 Y RP2 | Legris | C3BPL 2,7/4-1/8 |  | Juan | 20 |  | 0 | 2016-01-01 | Hineutra |  | S12 |  |  |  | SI | 2016
PREVENTIVO | anaconda rb2 Y RP2 | Legris | C3BPL 4/6-1/4 |  | juan | 20 |  | 0 | 2016-01-01 | Hineutra |  | S12 |  |  |  | SI | 2016
stock almacen/anacondas | CODO, ROSCA MACHO BSPT DE 1/4"PARA TUBO 4/6 | PARKER | C3BPL 4/6-1/4 | CODO, ROSCA MACHO BSPT DE 1/4"PARA TUBO 4/6 | Hector | 10 |  | 0 | 2018-04-27 | Hineutra | PERIODIFICADO | S12 | 2018-05-15 | 2018-05-18 |  | Si | 2018
PREVENTIVO | anaconda rb2 Y RP2 | Legris | C3BPL 4/6-1/8 |  | juan | 20 |  | 0 | 2016-01-01 | Hineutra |  | S12 |  |  |  | SI | 2016
mejora | Cambio calderin sala compresores |  |  | Cambio calderin sala compresores | Ángel | 1 | 712 | 712 | 2019-01-21 | Bolarin | mejora | S03 | 2019-01-21 | 2019-01-29 |  | si | 2019
curativo | cilindro carro control componentes J87 | festo | DZH-32-500-PPV-A | DZH-32-500-PPV-A CILINDRO PLANO | Ángel | 1 | 183.25 | 183.25 | 2019-01-21 | Tecnical |  | S03 | 2019-01-21 | 2019-01-29 |  | si | 2019
curativo |  |  |  | reparación puerta almacen | Ángel | 1 | 403.3 | 403.3 | 2019-01-21 | Inkema | realizado | S03 | 2019-01-21 | 2019-01-29 |  | si | 2019
stock almacen | Cable/conector M12, 4 contactos, 5m, Hembra util B10 | Telemecanique | 612-2257 | Cable conector codo M12 hembra XZCP1241L5 | Hector | 5 | 11.65 | 58.25 | 2019-01-22 | Rs Amidata | curativo | S06 | 2019-02-05 | 2019-02-08 |  | SI | 2019
Curativo | Reparacion sandwich Bandeau | Camloc | 686-935 | Resorte de gas Camloc Acero SWV6050500034, 50 → 400N | Luis | 1 | 88.89 | 88.89 | 2019-01-22 | Rs Amidata | curativo | S06 | 2019-02-05 | 2019-02-08 |  | SI | 2019
preventivo | filtros etapa 1 RTO | Genfiltro |  | ST06E1V360BSYNTETHICFIL TS G4 595x595x360 6b | Ángel | 40 | 9.53 | 381.2 | 2019-01-23 | Genfiltro | preventivo | S04 | 2019-01-29 | 2019-01-29 |  | si | 2019
Mejora | Armario metalico para engrase cadena | Scheneider | Presupuesto 9100542 | Armario metalico para engrase cadena | Jordi | 1 | 51.83 | 51.83 | 2019-01-24 | Tecnical | Mejora | S14 | 2019-04-04 | 2019-04-09 |  | si | 2019
Curativo | Avisadores luminosos cabinas pintura | RODMAN | RAL1R1 | AVISADOR FLASH XENON 220V ROJO | Jordi | 2 | 40.6 | 81.2 | 2019-01-24 | Tecnical | curativo | S06 | 2019-02-05 | 2019-02-08 |  | SI | 2019
Curativo | Avisadores luminosos cabinas pintura | RODMAN | RAL1V1 | AVISADOR FLASH XENON 220V VERDE | Jordi | 1 | 40.6 | 40.6 | 2019-01-24 | Tecnical | curativo | S06 | 2019-02-05 | 2019-02-08 |  | si | 2019
Critico | Boquilla exterior plasma BFB | PLASMATREAT | 22824 | Boquilla exterior 235924 | Rafa | 4 | 310.34 | 1241.36 | 2019-01-24 | Plasmatreat | Criticos | S06 | 2019-02-05 | 2019-02-08 |  | SI | 2019
stock almacen/anacondas | CODO, ROSCA MACHO BSPT DE 1/8"PARA TUBO 4/6 | PARKER | C3BPL 4/6-1/8 | CODO, ROSCA MACHO BSPT DE 1/8"PARA TUBO 4/6 | Hector | 20 |  | 0 | 2018-04-27 | Hineutra | PERIODIFICADO | S12 | 2018-05-15 | 2018-05-18 |  | Si | 2018
stock almacen/anacondas | CODO, ROSCA MACHO BSPT DE 1/4"PARA TUBO 6/8 | PARKER | C3BPL 6/8-1/4 | CODO, ROSCA MACHO BSPT DE 1/4"PARA TUBO 6/8 | Hector | 30 |  | 0 | 2018-04-27 | Hineutra | PERIODIFICADO | S12 | 2018-05-15 | 2018-05-18 |  | Si | 2018
Criticos | PISTOLA SUREBEAD A GUN MODULE BFB/RS/HJB MA00046042 | Nordson | 1056130 | PISTOLA SUREBEAD A GUN MODULE MA00046042 | Hector | 1 | 409.02 | 409.02 | 2019-01-25 | Nordson | Criticos | S03 | 2019-01-28 | 2019-01-30 |  | si | 2019
mejora | cambiar puerta carga B |  |  | cambiar puerta carga B | Ángel | 1 | 2351 | 2351 | 2019-01-28 | leal | mejora | S06 | 2019-02-05 | 2019-02-07 |  | SI | 2019
mejora | INSTALACION CARTEL-TIMBRE EXP.LOGIS.UAP2 (SOL:MONTSE) |  |  | INSTALACION CARTEL-TIMBRE EXP.LOGIS.UAP2 (SOL:MONTSE HOLGADO) | Xavi | 1 | 222.01 | 222.01 | 2019-01-29 | Jordi bartroli | realizado | S04 | 2019-01-29 | 2019-01-30 |  | si | 2019
mejora | montar filtro cuba 2 pw |  |  | montar filtro cuba 2 pw | Ángel | 1 | 1794 | 1794 | 2019-01-29 | Bolarin | mejora | S06 | 2019-02-05 | 2019-02-08 |  | si | 2019
Criticos | Sonda de ionización y encendido para cuba desengrase PW | Ambar | REF. 2056015 | Sonda de ionización para N TR (REF. 2056015) | Hector | 4 | 137 | 548 | 2019-01-29 | Ambar | critico | S05 | 2019-01-29 | 2019-01-30 |  | si | 2019
Consumibles | Pilas boton CR2032 (Sensores de temperatura Sala Mezclas) | Rs Pro | 866-0672 | Pilas boton CR2032 (Sensores de temperatura Sala Mezclas) | Hector | 10 | 0.92 | 9.2 | 2019-01-30 | Rs Amidata | Consumibles | S06 | 2019-02-05 | 2019-02-08 |  | SI | 2019
stock almacen | pantallas fluorescentes estandar fabrica TCW060 2XTL-D58W HF FR |  | PHI 89425399 | pantallas fluorescentes estandar fabrica TCW060 2XTL-D58W HF FR | Ángel | 3 | 42.1 | 126.3 | 2019-01-31 | Electro-stocks | stock almacen | S06 | 2019-02-05 | 2019-02-08 |  | SI | 2019
stock almacen | pie de pulir de recambio. Ya está montado en fabrica |  |  | pie de pulir de recambio con sistema nuevo. | Ángel | 1 | 1250 | 1250 | 2019-02-01 | T.IBARRA | realizado | S12 | 2019-03-19 | 2019-03-21 |  | SI | 2019
mejora | reordenar y montar enchufes en mesa descarga |  |  | reordenar y montar enchufes en mesa descarga | Ángel | 1 | 494.1 | 494.1 | 2019-02-01 | bartroli | mejora | S06 | 2019-02-05 | 2019-02-08 |  | si | 2019
mejora | montar cepillos limpieza carros antes del pw |  |  | montar cepillos limpieza carros antes del pw | Ángel | 1 | 475 | 475 | 2019-02-04 | ABP | mejora | S06 | 2019-02-05 | 2019-02-08 |  | si | 2019
preventivo | revision cadena linea pintura |  |  | revision cadena linea pintura | Ángel | 1 | 3000 | 3000 | 2019-02-04 | ABP | contrato 2019 | S06 | 2019-02-05 | 2019-02-08 |  | si | 2019
Curativo | COFRET KAEDRA 3 FILA 54 MOD.610x448x160 | Schneider | 13986 | Armario electrico para zona Karcher/Limpieza de bastidores | Jordi | 1 | 128.95 | 128.95 | 2019-02-05 | Tecnical | Curativo | S12 | 2019-03-21 | 2019-03-27 |  | SI | 2019
consumibles | materila lista consumibles febrero |  |  | materila lista consumibles febrero | Ángel | 1 | 6010.91 | 6010.91 | 2019-02-05 |  | consumibles | S06 | 2019-02-05 | 2019-02-08 |  | SI | 2019
curativo | reparar urgente de hitecsa sala fifo por elm |  | albaran 48536 | reparar urgente de hitecsa sala fifo por elm | Ángel | 1 | 221.65 | 221.65 | 2019-02-05 | elm | curativo | S06 | 2019-02-05 | 2019-02-08 |  | SI | 2019
stock almacen | bomba volumetrica induss |  |  | BOMBA 6CC PARA CATALIZADOR | Ángel | 1 | 4358.87 | 4358.87 | 2019-02-06 | induus | stock almacen | S06 | 2019-02-06 | 2019-02-08 |  | si | 2019
Mejora | Instalacion bombas dosificadoras altillo osmosis |  | Presupuesto 017_42601 | Cablecillo 2,5 mm según presupuesto | Jordi | 1 | 107.2 | 107.2 | 2019-02-06 | Electro-stocks | Mejora | S12 | 2019-03-19 | 2019-03-21 |  | si | 2019
preventivo | interflon food lube g220 | interflon | 8472 | aceite engrase cadena automatico | Ángel | 1 | 799.95 | 799.95 | 2019-02-06 | interflon | preventivo | S07 | 2019-02-12 | 2019-02-14 |  | si | 2019
curativo | alargar pala flojet para sacar lodos |  |  | alargar pala flojet para sacar lodos | Ángel | 1 | 580 | 580 | 2019-02-07 | ibarra | realizado | S07 |  |  |  | si | 2019
Mejora | hacer cata en zona soportes robots barniz para estudio soportacion nuevo robot |  | 2019/21 | hacer cata en zona soportes robots barniz para estudio soportacion nuevo robot | Ángel | 1 | 356.95 | 356.95 | 2019-02-07 | muntaner | mejora | S08 | 2019-03-04 | 2019-03-08 | realizado | si | 2019
Consumibles | tubo fluorecente de 58W/865 | Philips |  | tubo fluorecente de 58W/865 | Jordi | 25 | 2.69 | 67.25 | 2019-02-07 | Electro-stocks | Consumibles | S07 | 2019-02-12 | 2019-02-14 |  | SI | 2019
curativo | rueda carros amarillos basura plasticos |  | rue20958 | rueda alex 2-0958 | Ángel | 4 | 34.2 | 136.8 | 2019-02-08 | Jorba Sola | curativo | S08 | 2019-02-19 |  |  | si | 2019
curativo | termostato seguridad alta quemador grupo aporte |  |  | Termostato c/caja JUMO 0..120ºC Doble escala ºC / ºF 1,5 m; 1/2"; D 8x400mm | Ángel | 1 | 160.9 | 160.9 | 2019-02-08 | eclipse | curativo | S06 | 2019-02-08 | 2019-02-08 |  | SI | 2019
CURATIVO | Turbinas bol robots aplicación | SAMES | 739980 | 739980 RUEDA PARA PPH605 | Luis | 2 | 817.55 | 1635.1 | 2019-02-08 | Sames | CURATIVO | S07 | 2019-02-12 | 2019-02-14 |  | si | 2019
CURATIVO | Turbinas bol robots aplicación | SAMES | 1105758 | ROTOR TURBINA PAM-BTM | Luis | 2 | 1874.14 | 3748.28 | 2019-02-08 | Sames | CURATIVO | S07 | 2019-02-12 | 2019-02-14 |  | si | 2019
CURATIVO | Turbinas bol robots aplicación | SAMES | 1301793 | PORTAIMAN ESTATORICO | LUIS | 1 | 397.57 | 397.57 | 2019-02-08 | Sames | CURATIVO | S07 | 2019-02-12 | 2019-02-14 |  | si | 2019
stock almacen | cadena flojet |  | 242178 | cadena flojet | Ángel | 1 | 261.4 | 261.4 | 2019-02-11 | abina | stock almacen | S07 | 2019-03-12 | 2019-02-14 |  | si | 2019
preventivo | diferencia horas extras suimaq revision almig |  | 1900313 | diferencia horas extras suimaq revision almig | Ángel | 3 | 22 | 66 | 2019-02-11 | suimaq | preventivo | S08 | realizado |  |  | SI | 2019
curativo | reparacion bomba desengrase |  | s/ oferta 20291 | reparacion bomba desengrase | Ángel | 1 | 1028.14 | 1028.14 | 2019-02-11 | viladoms | curativo | S12 | 2019-03-19 | 2019-03-21 |  | si | 2019
curativo | trabajos varios bartroli dias. 6,7 y 11/2/2019 |  |  | trabajos varios bartroli dias. 6,7 y 11/2/2019 | Ángel | 1 | 1160.96 | 1160.96 | 2019-02-11 | bartroli | curativo | S07 | 2019-02-12 | 2019-02-14 |  | si | 2019
Consumibles | Grasa para cadena Floyet |  | PQL CAL M2/S | PQL CAL M2/S (Grasa cálcica) 10 litros | Jordi | 1 | 10.32 | 10.32 | 2019-02-12 | Celen quimica | Consumibles | S11 | 2019-03-12 | 2019-03-14 |  | si | 2019
mejora | informe técnico sopotacion robots barniz |  | presupueto 19030 | informe técnico soportacion robots barniz | Ángel | 1 | 1550 | 1550 | 2019-02-12 | muntaner | mejora | S07 | 2019-03-12 | 2019-03-14 |  | si | 2019
preventivo anual | Limpieza tunel lavado+ depuradora |  |  | Limpieza tunel lavado+ depuradora extra diciembre | Ángel | 1 | 759.2 | 759.2 | 2019-02-12 | Grup BN | preventivo anual | S07 | 2019-02-12 | 2019-02-14 |  | si | 2019
Curativo | Turbinas bol robots aplicación | Sames | J2FTDF480 | Junta torica deflector | Luis | 10 | 15.11 | 151.1 | 2019-02-13 | Sames | curativo | S11 | 2019-03-12 | 2019-03-14 |  | SI | 2019
stock almacen | CODO, ROSCA MACHO BSPT DE 1/4"PARA TUBO 6/8 | PARKER | C3BPL 6/8-1/4 | CODO, ROSCA MACHO BSPT DE 1/4"PARA TUBO 6/8 | Hector | 40 | 2.31 | 92.4 | 2019-11-11 | Hineutra | stock almacen | S47 | 2019-11-18 | 2019-11-22 |  | SI | 2019
curativo | APLICACIÓN ROBOT BOL | SAMES | 851488 | Captor micrófono ensamblado | Hector | 2 | 291.33 | 582.66 | 2019-02-18 | Sames | curativo | S12 | 2019-03-19 | 2019-03-21 |  | si | 2019
Curativo | Reparación Teach robots Fanuc | Fanuc | A290-7202-X910 | BELT | Luis | 4 | 48 | 192 | 2019-02-18 | Fanuc | Curativo | S14 | 2019-04-04 | 2019-04-09 |  | si | 2019
Curativo | Reparación Teach robots Fanuc | Fanuc | A290-7202-X932 | BACK COVER | Luis | 4 | 230 | 920 | 2019-02-18 | Fanuc | Curativo | S14 | 2019-04-04 | 2019-04-09 |  | si | 2019
Curativo | Reparación Teach robots Fanuc | Fanuc | A290-7202-X955 | RUBBER COVER | Luis | 4 | 167 | 668 | 2019-02-18 | Fanuc | Curativo | S14 | 2019-04-04 | 2019-04-09 |  | si | 2019
Curativo | Reparación Teach robots Fanuc | Fanuc | A290-7202-X956 | TAPE | Luis | 10 | 6 | 60 | 2019-02-18 | Fanuc | Curativo | S14 | 2019-04-04 | 2019-04-09 |  | si | 2019
preventivo | RTO M6 2ª ETAPA | Genfiltro | SY06J1P500B | SY06J1P500B SYNTHETICFIL M6 592x592x500 6b | Ángel | 40 | 18.79 | 751.6 | 2019-02-18 | Genfiltro | preventivo | S10 | 2019-03-07 | 2019-03-07 |  | si | 2019
preventivo | FILTRO HORNO RECIRCULACION |  | AT 595X595X98 (FILTRO HORNO RECIRCULACION) | AT 595X595X98 (FILTRO HORNO RECIRCULACION) | Ángel | 20 | 45.89 | 917.8 | 2019-02-19 | Genfiltro | PERIODIFICADO | S12 | 2019-03-19 | 2019-03-21 |  | si | 2019
Epis Técnicos | Guantes trabajos taller y linea | Ansell | 863-4061 | Guantes de nitrilo, 100 guantes, Negro, Talla M | Luis | 2 | 24.99 | 49.98 | 2019-02-19 | Rs Amidata | Epis | S11 | 2019-03-12 |  |  | SI | 2019
Epis Técnicos | Guantes trabajos taller y linea | BM Polyco | 913-9851 | Guantes de nitrilo, 100 guantes, Naranja Talla M | Luis | 2 | 17.43 | 34.86 | 2019-02-19 | Rs Amidata | Epìs | S11 | 2019-03-12 |  |  | si | 2019
Curativo | Reparación mangueras Micros (cabina bases) | Intertraco | RL10150404 | CODO 90 1/4BSPP T.1/4-FB91B040 (Según Oferta 254105) | Luis | 15 + 1(ya servido de muestra) | 3.33 | 53.28 | 2019-02-19 | Abina | Curativo | S12 | 2019-03-19 | 2019-03-21 |  | si | 2019
Curativo | Reparación mangueras Micros (cabina bases) | Intertraco | RL10150604 | CODO 90 3/8 BSPP T.1/4-FB91B040 (Según Oferta 254105) | Luis | 15 + 1(ya servido de muestra) | 4.95 | 79.2 | 2019-02-19 | Abina | Curativo | S12 | 2019-03-19 | 2019-03-21 |  | SI | 2019
preventivo | reparar compresores atlas copco |  |  | Sutituir Kit stop oil en ambos compresores y cable maniobra 35mm | Ángel | 1 | 1078.22 | 1078.22 | 2019-02-20 | Suimaq | Preventivo | S12 | 2019-03-19 | 2019-03-21 |  | si | 2019
Consumibles | Guantes desechables t-9 de nitrilo naranja | BM Polyco | 913-9860 | Guantes desechables T-9 de nitrilo naranja | Jordi | 2 cajas | 17.43 | 34.86 | 2019-02-21 | Rs Amidata | Consumibles | S11 | 2019-03-12 |  |  | si | 2019
Epis Técnicos | Guantes limpieza taller | Mapa Spontex | 475-811 | Guantes Mapa Spontex 420399, 20 guantes, Talla 9 | Luis | 2 | 48.42 | 96.84 | 2019-02-21 | Rs Amidata | Epis | S11 | 2019-03-12 |  |  | si | 2019
Epis Técnicos | Guantes trabajos taller y linea | Ansell | 8634064 | Guantes de nitrilo, 100 guantes, Negro, Talla L | Jordi | 2 cajas | 24.99 | 49.98 | 2019-02-21 | Rs Amidata | Epis | S11 | 2019-03-12 |  |  | SI | 2019
preventivo | laminas de filtro | genfiltro | GF200G4 | Laminas de filtro de 1200x1000 Lote 16545 | Jordi | 40 | 2.88 | 115.2 | 2019-02-22 | Genfiltro | preventivo | S12 | 2019-03-19 | 2019-03-21 |  | SI | 2019
PREVENTIVO | 1ER ETAPA RTO |  |  | ST06E1V360B SYNTETHICFIL TS G4 595x595x360 6b | Ángel | 40 | 9.53 | 381.2 | 2019-02-26 | Genfiltro | PREVENTIVO | S10 | 2019-03-06 | 2019-03-14 |  | si | 2019
PREVENTIVO | BALSA |  |  | ESTUCTURA SACOS | Ángel | 2 | 350 | 700 | 2019-02-26 | SACOS HIDALGO | PREVENTIVO | S10 | 2019-03-05 | 2019-03-08 |  | SI | 2019
PREVENTIVO | COMBOY |  |  | 180LH48 CADENA TRANSPORTADORA M56 FIJO 80X24X15-4X30 | Ángel | 1 | 876.8 | 876.8 | 2019-02-26 | ABINA | PREVENTIVO | S10 | 2019-03-05 | 2019-03-08 |  | SI | 2019
S | reparacion tarjeta memoria cpu robots linea | Fanuc |  | PCB FROM 16MB / SRAM 3MB | Ángel | 2 | 361.6 | 723.2 | 2019-03-01 | Fanuc | realizado | S14 | 2019-04-01 | 2019-04-09 |  | SI | 2019
CONSUMIBLE FABRICA | BALSA |  |  | PRODUCTOS BALSA | Ángel | 1 | 3639.6 | 3639.6 | 2019-03-04 | KLUTHE IBERICA | CONSUMIBLE FABRICA | S10 | 2019-03-04 | 2019-03-08 |  | SI | 2019
CONSUMIBLE FABRICA | BOMBA |  | 15A008 | 15A008 AMORTIGUADOR | Ángel | 20 | 20.23 | 404.6 | 2019-03-04 | SISTEMCAR | CONSUMIBLE FABRICA | S10 | 2019-03-04 | 2019-03-08 |  | SI | 2019
CURATIVO | COMPRESOR Nº3 |  |  | PRESUPUESTO CONTACTOR COMPRESOR Nº 3 | Ángel | 1 | 298.91 | 298.91 | 2019-03-04 | Electro-stocks | CURATIVO | S10 | 2019-03-04 | 2019-03-08 |  | si | 2019
PREVENTIVO | RTO M6 2ª ETAPA |  |  | SY06J1P600B SYNTHETICFIL M6 592x592x600 | Ángel | 40 | 18.79 | 751.6 | 2019-03-04 | Genfiltro | PREVENTIVO | S10 | 2019-03-04 | 2019-03-08 |  | si | 2019
MEJORA | SALA MEZCLAS |  |  | AGITADORES+ CASQUILLOS + ACOPLAMIENTO | Ángel | 1 | 252 | 252 | 2019-03-04 | T.IBARRA | MEJORA | S10 | 2019-03-04 | 2019-03-08 |  | si | 2019
CONSUMIBLE FABRICA |  |  |  | 421795 GH-LER-100x45-070-13 | Ángel | 20 | 12.71 | 254.2 | 2019-03-04 | ABINA | CONSUMIBLE FABRICA | S10 | 2019-03-04 | 2019-03-08 |  | si | 2019
CONSUMIBLE FABRICA |  |  |  | Slyppery spray 520c | Ángel | 12 | 10.78 | 129.36 | 2019-03-04 | Celen quimica | CONSUMIBLE FABRICA | S10 | 2019-03-04 | 2019-03-08 |  | SI | 2019
CONSUMIBLE FABRICA |  |  |  | HIPOCLORITO 15% ADITIVO | Ángel | 96 | 1 | 96 | 2019-03-04 | EMINFOR | CONSUMIBLE FABRICA | S10 | 2019-03-04 | 2019-03-08 |  | si | 2019
CONSUMIBLE FABRICA |  |  |  | Aquicir 3208 | Ángel | 32 | 2.75 | 88 | 2019-03-04 | EMINFOR | CONSUMIBLE FABRICA | S10 | 2019-03-04 | 2019-03-08 |  | si | 2019
CONSUMIBLE FABRICA |  |  |  | AGMDPRO-8-K5 | Ángel | 3 | 132.6 | 397.8 | 2019-03-04 | SISTEMCAR | CONSUMIBLE FABRICA | S10 | 2019-03-04 | 2019-03-08 |  | si | 2019
CONSUMIBLE FABRICA |  |  |  | AGMDPRO-205-14-K FLUID NOZZE 1,4 | Ángel | 2 | 74.26 | 148.52 | 2019-03-04 | SISTEMCAR | CONSUMIBLE FABRICA | S10 | 2019-03-04 | 2019-03-08 |  | si | 2019
CONSUMIBLE FABRICA |  |  |  | AGMDPRO-301-12-K FLUID NEEDLE | Ángel | 3 | 56.47 | 169.41 | 2019-03-04 | SISTEMCAR | CONSUMIBLE FABRICA | S10 | 2019-03-04 | 2019-03-08 |  | si | 2019
CONSUMIBLE FABRICA |  |  |  | AGMDPRO-301P-12-K FLUID NEEDLE | Ángel | 1 | 61.22 | 61.22 | 2019-03-04 | SISTEMCAR | CONSUMIBLE FABRICA | S10 | 2019-03-04 | 2019-03-08 |  | si | 2019
CONSUMIBLE FABRICA |  |  |  | AGMDPRO 102-C3C-K AIRCAP | Ángel | 2 | 105.3 | 210.6 | 2019-03-04 | SISTEMCAR | CONSUMIBLE FABRICA | S10 | 2019-03-04 | 2019-03-08 |  | si | 2019
CONSUMIBLE FABRICA |  |  |  | AGMDPRO -9-K2 | Ángel | 4 | 9.43 | 37.72 | 2019-03-04 | SISTEMCAR | CONSUMIBLE FABRICA | S10 | 2019-03-04 | 2019-03-08 |  | si | 2019
CONSUMIBLE FABRICA |  |  |  | VALVULA POMTAVA 120004404004 | Ángel | 4 | 254.81 | 1019.24 | 2019-03-04 | SISTEMCAR | CONSUMIBLE FABRICA | S10 | 2019-03-04 | 2019-03-08 |  | si | 2019
CONSUMIBLE FABRICA |  |  |  | HGB-55-K | Ángel | 3 | 7.8 | 23.4 | 2019-03-04 | SISTEMCAR | CONSUMIBLE FABRICA | S10 | 2019-03-04 | 2019-03-08 |  | si | 2019
CONSUMIBLE FABRICA |  |  |  | 116553 1OZ (30ml) GREASE LUBRICANT | Ángel | 2 | 19.5 | 39 | 2019-03-04 | SISTEMCAR | CONSUMIBLE FABRICA | S10 | 2019-03-04 | 2019-03-08 |  | si | 2019
PREVENTIVO | 2ON ETAPA RTO |  |  | SY06J1P600B SYNTHETICFIL M6 592x592x600 | Ángel | 40 | 18.79 | 751.6 | 2019-03-06 | Genfiltro | PREVENTIVO | S10 | 2019-03-06 | 2019-03-14 |  | SI | 2019
ALMACEN | ALMACEN |  |  | 2273-0 BRIDAS NEGRO 7,6X376 | Ángel | 200 | 0.13 | 26 | 2019-03-06 | Electro-stocks | ALMACEN | S11 | 2019-03-11 | 2019-03-14 |  | si | 2019
ALMACEN | ALMACEN |  |  | 2273-0 BRIDAS NEGRO 7,6X376 | Ángel | 200 | 0.13 | 26 | 2019-03-06 | Electro-stocks | ALMACEN | S11 | 2019-03-11 | 2019-03-14 |  | si | 2019
ALMACEN | ALMACEN |  |  | 2273-0 BRIDAS NEGRO 7,6X376 | Ángel | 200 | 0.13 | 26 | 2019-03-06 | Electro-stocks | ALMACEN | S11 | 2019-03-11 | 2019-03-14 |  | si | 2019
ALMACEN | ALMACEN |  |  | 2273-0 BRIDAS NEGRO 7,6X376 | Ángel | 200 | 0.13 | 26 | 2019-03-06 | Electro-stocks | ALMACEN | S11 | 2019-03-11 | 2019-03-14 |  | si | 2019
MEJORA | ESTRUCTURA |  |  | MONTAR FOCOS EN DESCARGA LINEA | Ángel | 1 | 2564.8 | 2564.8 | 2019-03-06 | bartroli | MEJORA | S24 | 2019-06-10 | 2019-06-17 |  | SI | 2019
CURATIVO | ESTRUCTURA |  |  | reparar lavaojos sala recuperacion disolvente.+ TERMOELECTRICO+ LAVABO | Ángel | 1 | 896.79 | 896.79 | 2019-03-06 | Jordi bartroli | realizado | S12 | 2019-03-19 | 2019-03-21 |  | si | 2019
PREVENTIVO | FILTROS RTO F7 3ª ETAPA |  |  | MF20K21L MULTIFIL 4 V F7 592x592x292 | Ángel | 40 | 39.64 | 1585.6 | 2019-03-06 | Genfiltro | PREVENTIVO | S10 | 2019-03-06 | 2019-03-08 |  | si | 2019
PREVENTIVO | FILTROS RTO F7 3ª ETAPA | Genfiltro |  | MF20K21L MULTIFIL 4 V F7 592x592x292 | Ángel | 40 | 39.64 | 1585.6 | 2019-03-06 | Genfiltro | PREVENTIVO | S23 | 2019-06-04 | 2019-06-05 |  | si | 2019
EPIS | Gafas seguridad antisalpicaduras | 3M | 177-2747 | Gafas seguridad antisalpicaduras | Jordi | 5 | 18.9 | 94.5 | 2019-03-06 | Rs Amidata | EPIS | S24 | 2019-06-10 | 2019-06-13 |  | SI | 2019
ALMACEN | linea |  |  | SOPORTE CON RODAMIENTO INA encoder linea | Ángel | 2 | 53.71 | 107.42 | 2019-03-06 | Abina | ALMACEN | S12 | 2019-03-19 | 2019-03-21 |  | SI | 2019
ALMACEN | linea |  |  | ruedas para carro | Ángel | 12 | 56.5 | 678 | 2019-03-06 | mevirsa | stock almacen | S12 | 2019-03-19 | 2019-03-21 |  | si | 2019
ALMACEN | linea |  |  | reten para ruedas carros de prueba. | Ángel | 4 | 5.6 | 22.4 | 2019-03-06 | mevirsa | stock almacen | S12 | 2019-03-19 | 2019-03-21 |  | si | 2019
LINEA | LINEA |  |  | RAL1V1 AVISADOR FLASH XENON 220V VERDE | Ángel | 2 | 40.6 | 81.2 | 2019-03-06 | Tecnical | LINEA | S10 | 2019-03-06 | 2019-03-14 |  | si | 2019
PREVENTIVO | MICRODIFUCION |  |  | BODY P-HC-4808-1 DEVILBISS | Ángel | 4 | 52.72 | 210.88 | 2019-03-06 | SistemCar | Preventivo | S11 | 2019-03-11 | 2019-03-14 |  | SI | 2019
CURATIVO | PERIFERICAS |  | s/ oferta 20322 | REPARACION BOMBA DOPAG BFB | Ángel | 1 | 205 | 205 | 2019-03-06 | Viladoms | CURATIVO | S12 | 2019-03-19 | 2019-03-21 |  | si | 2019
CRITICO | PIP/BFB |  |  | LENTE ENFOQUE CRISTAL PLASMA 10839 | Ángel | 3 | 43.59 | 130.77 | 2019-03-06 | PLASMATREAT | CRITICO | S11 | 2019-03-11 |  |  | SI | 2019
CURATIVO | COMPRESOR Nº3 |  |  | SUSTITUIR PURGAS FILTROS (UAP2) | Ángel | 1 | 266.4 | 266.4 | 2019-03-07 | SUIMAQ | CURATIVO | S11 | 2019-03-12 | 2019-03-14 | realizado | SI | 2019
MEJORA | linea |  |  | RECORTAR DOS BANCADAS DE SOPORTES DE MICROS DE PINTURA | Ángel | 1 | 1095 | 1095 | 2019-03-07 | bolarin | MEJORA | S12 | 2019-03-19 | 2019-03-21 |  | si | 2019
MEJORA | LINEA |  | 777-621 | Latiguillo de cable de serie Roline 11.01.6218-50, Longitud 1,8m, DB9 macho a DB9 hembra | Ángel | 1 | 10.08 | 10.08 | 2019-03-07 | Rs Amidata | MEJORA | S14 | 2019-04-04 | 2019-04-09 |  | si | 2019
stock almacen | bascula de recambio BFB | scell sensor | DFWXP | Visor de peso LCD caja ABS IP65 | Ángel | 1 | 315 | 315 | 2019-03-11 | Tecnical | stock almacen | S12 | 2019-03-19 | 2019-03-21 |  | si | 2019
stock almacen | bascula de recambio BFB | scell sensor | TS6 | Plataforma monocélula 230x330x93 6kg | Ángel | 1 | 350 | 350 | 2019-03-11 | Tecnical | stock almacen | S12 | 2019-03-19 | 2019-03-21 |  | SI | 2019
mejora | intalacion aspiracion papel juntas bandeaux J87 |  |  | ZH20-X185 AMPLIFICADOR DE PRESION SMC ZH20-X185 | Ángel | 2 | 87.02 | 174.04 | 2019-03-11 | Abina | mejora | S12 | 2019-03-19 | 2019-03-21 |  | si | 2019
mejora | intalacion aspiracion papel juntas bandeaux J87 |  |  | EVT317-5DZ-02F-Q ELECTROVALVULA EVT317-5DZ-02F-Q SMC | Ángel | 2 | 44.51 | 89.02 | 2019-03-11 | Abina | mejora | S12 | 2019-03-19 | 2019-03-21 |  | SI | 2019
preventivo | Cambio calderin sala compresores |  |  | SUMINISTRO DE VALVULA SEGURIDAD 2" A 11bars | Ángel | 1 | 180.69 | 180.69 | 2019-03-12 | Bolarin | preventivo | S11 | 2019-03-12 | 2019-03-14 | realizado | SI | 2019
ALMACEN | periferica PION error del proveedor |  |  | MYCOM E75/80 DET.POSICIÓ | Ángel | 2 | 226.67 | 453.34 | 2019-03-12 | Tecnical | stock almacen | S11 | 2019-03-12 | 2019-03-14 |  | si | 2019
stock almacen | variador arrastre cadena | sew | presupuesto 9101413 | MOVIDRIVE MDX61B0005-5A3-4-0T, con todos los complementos del presupuesto 9101413 | Ángel | 1 | 1317.93 | 1317.93 | 2019-03-12 | Tecnical | clr cambio cadena | S14 | 2019-04-24 | 2019-04-25 |  | si | 2019
curativo | abrazadera para boquillas de la humificadora grupo de aporte | Lechler | 90023 | abrazadera para boquillas de la humificadora grupo de aporte | Ángel | 20 | 7.42 | 148.4 | 2019-03-18 | blautec | stock almacen | S12 | 2019-03-19 | 2019-03-21 |  | si | 2019
curativo | boquillas de la humificadora grupo de aporte | Lechler | 302886 | boquillas de la humificadora grupo de aporte | Ángel | 40 | 4.52 | 180.8 | 2019-03-18 | blautec | stock almacen | S12 | 2019-03-19 | 2019-03-21 |  | SI | 2019
curativo | instalacion electrica barras (1) |  |  | normalizar instalacion electrica taller barras(1) | Ángel | 1 | 1444.55 | 1444.55 | 2019-03-18 | Jordi bartroli | curativo | S12 | 2019-03-19 | 2019-03-21 |  | SI | 2019
curativo | instalacion electrica barras (2) |  |  | normalizar instalacion electrica taller barras(2) | Ángel | 1 | 1381.6 | 1381.6 | 2019-03-18 | bartroli | realizado | S14 | 2019-04-11 | 2019-04-24 |  | SI | 2019
curativo | reparacion bomba humificadora |  | s/ oferta 19978 | reparacion bomba humificadora | Ángel | 1 | 835 | 835 | 2019-03-18 | Viladoms | curativo | S12 | 2019-03-19 | 2019-03-21 |  | si | 2019
Cirticos | Robots con Bol tarjeta contaje caudal | Fanuc | EE-1063-300 | HIGH SPEED | Ángel | 1 | 1005 | 1005 | 2019-03-18 | Fanuc | Criticos | S14 | 2019-04-04 | 2019-04-24 |  | si | 2019
Curativo | Sala de Mezclas | WILKERSON | X03-C2-000 | DESICCANT DRYER (Porta Silicagel) | Luis | 2 | 305.16 | 610.32 | 2019-03-18 | SistemCar | Curativo | S14 | 2019-04-04 | 2019-04-09 |  | SI | 2019
stock almacen | conector cable contador caudalimetro |  | 290-6540 | Conector serie E Hembra Acodado M12 | Ángel | 10 | 5.9 | 59 | 2019-03-19 | Rs Amidata | stock almacen | S14 | 2019-04-11 | 2019-04-24 |  | si | 2019
epi | mascara epi Fran |  | 815-4168 | mascara epi Fran | Ángel | 1 | 26.55 | 26.55 | 2019-03-19 | Rs Amidata | Epic's | S12 | 2019-03-19 | 2019-03-21 |  | si | 2019
stock almacen | CODO, ROSCA MACHO BSPT DE 1/4"PARA TUBO 6/8 | PARKER | C3BPL 6/8-1/4 | CODO, ROSCA MACHO BSPT DE 1/4"PARA TUBO 6/8 | Hector | 40 | 2.31 | 92.4 | 2019-11-11 | Hineutra | stock almacen | S47 | 2019-11-18 | 2019-11-22 |  | SI | 2019
PREVENTIVO | anaconda rb2 Y RP2 | Legris | C3BPL 6/8-1/8 |  | juan | 20 |  | 0 | 2016-01-01 | Hineutra |  | S12 |  |  |  | SI | 2016
PREVENTIVO | anaconda rb2 Y RP2 | Legris | C3BPL 6/8-1/8 |  | juan | 20 |  | 0 | 2016-01-01 | Hineutra |  | S12 |  |  |  | SI | 2016
stock almacen/anacondas | CODO, ROSCA MACHO BSPT DE 1/8"PARA TUBO 6/8 | PARKER | C3BPL 6/8-1/8 | CODO, ROSCA MACHO BSPT DE 1/8"PARA TUBO 6/8 | Hector | 30 |  | 0 | 2018-04-27 | Hineutra | PERIODIFICADO | S12 | 2018-05-15 | 2018-05-18 |  | Si | 2018
stock almacen | CODO, ROSCA MACHO BSPT DE 1/8"PARA TUBO 6/8 | PARKER | C3BPL 6/8-1/8 | CODO, ROSCA MACHO BSPT DE 1/8"PARA TUBO 6/8 | Hector | 20 | 2.11 | 42.2 | 2019-11-11 | Hineutra | stock almacen | S47 | 2019-11-18 | 2019-11-22 |  | SI | 2019
stock almacen | CODO, ROSCA MACHO BSPT DE 1/8"PARA TUBO 6/8 | PARKER | C3BPL 6/8-1/8 | CODO, ROSCA MACHO BSPT DE 1/8"PARA TUBO 6/8 | Hector | 20 | 2.11 | 42.2 | 2019-11-11 | Hineutra | stock almacen | S47 | 2019-11-18 | 2019-11-22 |  | SI | 2019
PREVENTIVO | anaconda rb2 Y RP2 | Legris | C3BPL 6/8-3/8 |  | JUAN | 20 |  | 0 | 2016-01-01 | Hineutra |  | S12 |  |  |  | SI | 2016
stock almacen/anacondas | CODO, ROSCA MACHO BSPT DE 3/8"PARA TUBO 6/8 | PARKER | C3BPL 6/8-3/8 | CODO, ROSCA MACHO BSPT DE 3/8"PARA TUBO 6/8 | Hector | 10 |  | 0 | 2018-04-27 | Hineutra | PERIODIFICADO | S12 | 2018-05-15 | 2018-05-18 |  | Si | 2018
PREVENTIVO | anaconda rb2 Y RP2 | Legris | C3BPL 8/10-1/4 |  | JUAN | 20 |  | 0 | 2016-01-01 | Hineutra |  | S12 |  |  |  | SI | 2016
stock almacen/anacondas | CODO, ROSCA MACHO BSPT DE 1/4"PARA TUBO 8/10 | PARKER | C3BPL 8/10-1/4 | CODO, ROSCA MACHO BSPT DE 1/4"PARA TUBO 8/10 | Hector | 10 |  | 0 | 2018-04-27 | Hineutra | PERIODIFICADO | S12 | 2018-05-15 | 2018-05-18 |  | Si | 2018
PREVENTIVO | anaconda rb2 Y RP2 | Legris | C3BPL 8/10-3/8 |  | JUAN | 20 |  | 0 | 2016-01-01 | Hineutra |  | S12 |  |  |  | SI | 2016
Consumibles | Racores varios aire y producto | Legris | C3BPL10/12-3/8 | CODO TUBO 10 ROSCA MACHO R3/8 | Luis | 10 |  |  | 2020-11-01 | Hineutra | PERIODIFICADO | S49 | 2020-12-03 | 2020-12-10 |  | SI | 2020
Stock taller | Racor codo 6/8 (Linea Robots) | Parker | C3BPL6/8-1/4" | Racor codo 6/8 (Linea Robots) | Jordi | 20 |  |  | 2024-07-10 | Hineutra | PAGAR Proforma S38 | S36 | 2024-09-10 | 2024-09-17 |  | si
Recambios | Linea pintura | Parker | C3BPL6/8-1/8 | CODO, ROSCA MACHO BSPT 1/8 para tubo de 6x8 | Luis | 20 |  |  | 2020-07-07 | Hineutra | PERIODIFICADO |  | 2020-07-17 | 2020-07-22 |  | SI | 2020
Stock taller | Racor codo 6/8 (Linea Robots) | Parker | C3BPL6/8-1/8" | Racor codo 6/8 (Linea Robots) | Jordi | 20 |  |  | 2024-07-10 | Hineutra | PAGAR Proforma S38 | S36 | 2024-09-10 | 2024-09-17 |  | si
Curativo | Consumibles y HJB | IMOPAC | CD-25X | Enchufe rapido rosca hembra 1/4 (neumatico) | Luis | 6 |  |  | 2020-11-11 | Hineutra | Curativo | S47 | 2020-11-24 | 2021-11-29 |  | SI | 2020
Curativo | Consumibles y HJB (CAMBIO DE COLA B, SOLO QUEDA UNO) | IMOPAC | CD-25X | Enchufe rapido rosca hembra 1/4 (neumatico) | Luis | 10 |  |  | 2021-04-13 | Hineutra | Curativo | S20 |  |  |  | SI | 2021
Curativo | Consumibles y HJB (CAMBIO DE COLA B, SOLO QUEDA dos) | IMOPAC | CD-25X | Enchufe rapido rosca hembra 1/4 (neumatico) | fran | 4 |  |  | 2023-08-02 | Hineutra |  | S08 | 2023-02-21 | 2023-02-27 |  | si | 2023
Recambios | casquillo guia DIN 172 CORTO, DIAMETRO 10, L1=12 (BARRA TECHO) | INMACISA | DIN172C1000 CASQUILLO REF:172L-10 | casquillo guia DIN 172 CORTO, DIAMETRO 10, L1=12 (BARRA TECHO) CASQUILLO REF:172L-10 | David | 4 | 6.3 | 25.2 | 2021-06-17 | Hineutra | curativo | S49 | 2021-12-09 | 2022-12-18 |  | si | 2021
CURATIVO | ROBOTS FLAMEADO | TEKNO | EN 853 WP 105 BAR 1520 PSI TEKNO ISN 3/4" DN 19 | R1AT3/4 C/20511-12-12 A/LADOS L-7600 MM | juan | 4 | 49.14 | 196.56 | 2017-04-24 | Hineutra |  | S12 | 2017-05-10 | 2017-05-18 |  | Si | 2017
Stock taller | Manguera gas, robots flameado | TEKNO | EN 853 WP 105 BAR 1520 PSI TEKNO ISN 3/4" DN 19 | R1AT3/4 C/20511-12-12 A/LADOS L-7600 MM | Ángel | 2 |  |  | 2022-05-10 | Hineutra | Stock taller | S20 | 2022-06-13 |  |  | SI | 2022
Curativo |  | EPI136368 | EPI136368 | EPI136368 JUNTA TORICA 7.65X1.78 EPDM | Ángel | 40 | 0.83 | 33.2 | 2017-06-06 | Hineutra |  | S12 | 2017-06-08 | 2017-06-09 |  | Si | 2017
preventivos | Juntas toricas holder linea pintura |  | EPI242016 | JUNTA TORICA 39.69X3.53 ENCASULADA PTFE/FPM REF:EP304170K10 según presupuesto | Ángel | 20 | 22 | 440 | 2017-02-15 | Hineutra |  | S12 | 2017-02-17 | 2017-02-21 |  | Si | 2017
CURATIVO | juntas toricas para holder |  | EPI242016 | JUNTA TORICA 39.69X3.53 ENCASULADA PTFE/FPM | Ángel | 20 | 18 | 360 | 2017-11-23 | Hineutra |  | S12 | 2017-12-14 | 2018-12-15 |  | Si | 2017
Curativo |  |  |  | Agujerear chibillas rotas | Ángel | 1 | 150 | 150 | 2019-03-19 | T.IBARRA | branson | S12 | 2019-03-19 | 2019-03-21 |  | si | 2019
Curativo |  |  |  | Instalar tela cristal puerta enrollable UAP2-UAP3 | Ángel | 1 | 150 | 150 | 2019-03-19 | T.IBARRA | Estructura | S12 | 2019-03-19 | 2019-03-21 |  | si | 2019
CRITICO | BOQUILLA PISTOLA NOSRDSON PARA BFB/BFB RS MA00041714 | Nordson | 1055560 | Saturn Precision Nozzle, Diametro 1mm | Hector | 5 | 57.63 | 288.15 | 2019-03-20 | Nordson | critico |  | 2019-03-25 | 2019-03-27 |  | SI | 2019
Consumibles | Cable manguera 2x1 apantallado (Parker y Micro) |  |  | Cable manguera 2x1 apantallado (Parker y Micro) 100 MTS | Jordi | 1 | 204 | 204 | 2019-03-20 | Electro-stocks | Consumibles | S14 | 2019-04-15 | 2019-04-24 |  | si | 2019
CONSUMIBLE | FILTRO PARA PISTOLA NOSRDSON PARA BFB/BFB RS COLOR ROJO PACK DE 5 UNIDADES | Nordson | 1007372 | FILTRO PARA PISTOLA NOSRDSON PARA BFB/BFB RS COLOR ROJO PACK DE 5 UNIDADES | Hector | 2 | 85.07 | 170.14 | 2019-03-20 | Nordson | Consumibles |  | 2019-03-25 | 2019-03-27 |  | SI | 2019
stoc taller | producto limpieza cola holmet BFB | BOSTIK |  | Th-9161 (Saco 25 Kg) | Ángel | 25 | 20.14 | 503.5 | 2019-03-20 | Advanced Proser | preventivo | S14 | 2019-04-04 | 2019-04-09 |  | si | 2019
preventivo | RTO M6 2ª ETAPA | Genfiltro |  | SY06J1P500B SYNTHETICFIL M6 592x592x500 6b | Ángel | 40 | 18.79 | 751.6 | 2019-03-20 | Genfiltro | preventivo | S14 | 2019-04-01 | 2019-04-09 |  | si | 2019
consumible | RTO M6 2ª ETAPA | Genfiltro |  | SY06J1P500B SYNTHETICFIL M6 592x592x500 6b | Ángel | 40 | 18.79 | 751.6 | 2019-03-20 | Genfiltro | consumible | S15 | 2019-04-15 | 2019-04-24 |  | si | 2019
consumible | RTO M6 2ª ETAPA | Genfiltro |  | SY06J1P500B SYNTHETICFIL M6 592x592x500 6b | Ángel | 40 | 18.79 | 751.6 | 2019-03-20 | Genfiltro | consumible | S18 | 2019-05-07 | 2019-05-09 |  | si | 2019
Stock critico | Sensor ultrasonico para Nordson BFB | Microsonic | mic+35/D/TC | Sensor ultrasonico para Nordson BFB | Hector | 1 | 343.2 | 343.2 | 2019-03-20 | Tecnical | Criticos | S14 | 2019-04-04 | 2019-04-09 |  | SI | 2019
critico | Manguera cola nordson BFB / BFB RS | NORDSON | 107289 | MANGUERA COLA HOSE BLUE SERIES 5/16X10 FT,240v MA00041663 | Ángel | 1 | 1295.67 | 1295.67 | 2019-03-21 | Nordson | critico |  | 2019-03-25 | 2019-03-27 |  | SI | 2019
Preventivo | Nordson PIP | Nordson | 7114303 | Junta MC20 con PTFE | Luis | 2 | 297.25 | 594.5 | 2019-03-21 | Nordson | curativo |  | 2019-03-25 | 2019-03-27 |  | SI | 2019
Preventivo | Nordson PIP | Nordson | 7114541 | O-Ring 307x4 | Luis | 10 | 39.41 | 394.1 | 2019-03-21 | Nordson | curativo |  | 2019-03-25 | 2019-03-27 |  | SI | 2019
PREVENTIVO | BALSA |  |  | ESTRUCTURA SACOS | Ángel | 2 | 350 | 700 | 2019-03-25 | SACOS HIDALGO | PREVENTIVO | S14 | 2019-04-11 | 2019-04-24 |  | SI | 2019
epics | epics | 3M | 287-2677 | Recambios filtros mascaras | Ángel | 1 | 54.01 | 54.01 | 2019-03-25 | Rs Amidata | Epic's | S14 | 2019-04-04 | 2019-04-09 |  | SI | 2019
stock almacen | Grasa Térmica, 5W/m·K | Rs Pro | 707-4736 | Grasa Térmica, 5W/m·K | Jordi | 1 | 23.51 | 23.51 | 2019-03-25 | Rs Amidata | Consumibles | S14 | 2019-04-04 | 2019-04-09 |  | SI | 2019
curativo | juntas vasos filtro sala mezclas |  | EPI293985 | JUNTA TORICA 91.44X5.33 ENCAPSULADA | Ángel | 20 | 18.9 | 378 | 2017-01-18 | Hineutra |  | S12 | 2017-01-23 | 2017-01-19 |  | Si | 2017
Consumibles | Anillo reulador devilvis | Devilbiss | HGB-68 | Anillo regulador devilbiss | Rafa | 4 | 12.56 | 50.24 | 2019-03-26 | SistemCar | Consumibles | S14 | 2019-04-12 | 2019-04-24 |  | si | 2019
Herramienta | Juego brocas |  | 145-7956 | Juego brocas | Fran | 1 | 26.57 | 26.57 | 2019-03-26 | Rs Amidata | Herramienta | S14 | 2019-04-04 | 2019-04-09 |  | SI | 2019
Herramienta | Juego destornilladores |  | 150-3917 | Juego destornilladores | Fran | 1 | 13.81 | 13.81 | 2019-03-26 | Rs Amidata | Herramienta | S14 | 2019-04-04 | 2019-04-09 |  | SI | 2019
Epi | Manguito serraje hasta hombro |  | AMSMANH | Manguito serraje hasta hombro | Fran | 4 | 9.98 | 39.92 | 2019-03-26 | Phoenix | Epic's | S14 | 2019-04-15 | 2019-04-24 |  | SI | 2019
Epi | Mascara soldadura epi Fran |  | 1654010D | Mascara soldadura epi Fran | Fran | 1 | 68 | 68 | 2019-03-26 | Phoenix | Epic's | S14 | 2019-04-04 | 2019-04-09 |  | SI | 2019
Consumibles | Piston regulador devilbiss | Devilbiss | HGB-56 | Piston regulador devilbiss | Rafa | 4 | 12.56 | 50.24 | 2019-03-26 | SistemCar | Consumibles | S14 | 2019-04-12 | 2019-04-24 |  | si | 2019
críticos | Plasma BFB SAP:MA00041586 | Plasmatreat | 10139 | Boquilla Interior plasma | Hector | 3 | 156.21 | 468.63 | 2019-03-26 | Plasmatreat | Criticos | S14 | 2019-04-04 | 2019-04-09 |  | SI | 2019
consumible | tapon para sistema dopag la parte de dentro del tapon | Dopag | 511-00-64 | tapon para sistema dopag la parte de dentro del tapon | Hector | 10 | 12.24 | 122.4 | 2019-03-26 | AUTOTECNO | Consumibles | S14 | 2019-04-12 | 2019-04-24 |  | SI | 2019
consumibles taller | Varios usos | Celen Quimica | PQL CLEAN FAST | CLEAN FAST (Aerosol) | Luis | 12 | 10.78 | 129.36 | 2019-03-26 | Celen quimica | Consumibles | S14 | 2019-04-04 | 2019-04-09 |  | si | 2019
consumibles taller | Varios usos | Celen Quimica | PQL DESBLOCK | DESBLOCK (Aerosol) | Luis | 12 | 6.58 | 78.96 | 2019-03-26 | Celen quimica | Consumibles | S14 | 2019-04-04 | 2019-04-09 |  | SI | 2019
consumibles taller | Varios usos | Celen Quimica | PQL DRIFAST | DESENGRASANTE PREMIUM (Aerosol) | Luis | 12 | 10.46 | 125.52 | 2019-03-26 | Celen quimica | Consumibles | S14 | 2019-04-04 | 2019-04-09 |  | SI | 2019
curativo | juntas bol Sames | sames | EPI47666 | Junta torica perfluorada | ivan | 10 | 17.3 | 173 | 2018-01-12 | Hineutra | curativo | S12 | 2018-02-13 | 2018-02-15 |  | Si | 2018
curativo | juntas bol Sames | sames | EPI47666 | Junta torica perfluorada | Jordi | 20 |  |  | 2020-08-31 | Hineutra | curativo | S47 | 2020-11-24 | 2021-11-29 |  | SI | 2020
curativo | juntas bol Sames | sames | EPI47667 | Junta torica perfluorada | Ivan | 10 | 17.3 | 173 | 2018-01-12 | Hineutra | curativo | S12 | 2018-02-13 | 2018-02-15 |  | Si | 2018
curativo | juntas bol Sames | sames | EPI47667 | Junta torica perfluorada | Ángel | 35 | 17.3 | 605.5 | 2018-05-07 | Hineutra | curativo | S18 | 2018-05-07 | 2018-05-10 |  | Si | 2018
Consumible | correas enfriadora sala de mezclas |  | SPA 882 | correas enfriadora sala de mezclas | Jordi | 4 |  |  | 2019-03-28 | Abina | Consumibles | S14 | 2019-04-11 | 2019-04-24 |  | SI | 2019
Stock almacen | Corretges grupo frio almacen de pintura |  | A43 13X1090 Li | Corretges grupo de frio almacen pintura | Jordi | 2 |  |  | 2019-03-28 | Abina | Consumibles | S14 | 2019-04-11 | 2019-04-24 |  | si | 2019
Curativo | Lamparas Philips Master PL-S 11W 840 4P (sala mezclas) | phillips |  | Lamparas Philips Master PL-S 11W 840 4P | Jordi | 5 | 14.05 | 70.25 | 2019-03-28 | Electro-stocks | curativo | S14 | 2019-04-15 | 2019-04-24 |  | SI | 2019
Curativo | Recambio Emergencias sala de mezclas | Crouse-hints | Presupuesto 8003720 | Recambio Emergencias sala de mezclas | Jordi | 1 | 368.54 | 368.54 | 2019-03-28 | Tecnical | curativo |  |  |  |  | SI | 2019
curativo | juntas bol Sames | sames | EPI47671 | Junta torica perfluorada | ivan | 20 | 18.1 | 362 | 2018-01-12 | Hineutra | curativo | S12 | 2018-02-13 | 2018-02-15 |  | Si | 2018
Herramienta | Nivel magnetico inclinometro |  | 175-6604 | Nivel magnetico | Jordi | 1 | 22.79 | 22.79 | 2019-04-01 | Rs Amidata | Herramienta | S14 | 2019-04-04 | 2019-04-09 |  | SI | 2019
recambio J87 | Cilindro control espuma control componentes J87 | FESTO | 29119 | Cilindro FESTO DFM-12-50-B-P-A-GF-AJ | Hector | 2 | 197.08 | 394.16 | 2019-04-02 | Tecnical | stock almacen | S14 | 2019-04-15 | 2019-04-24 |  | SI | 2019
recambio J87 | Cilindro subida/bajada control componentes J87 | SMC | CP96SDB80-100 | Cilindro SMC | Hector | 1 |  |  | 2019-04-02 | Abina | stock almacen | S14 | 2019-04-11 | 2019-04-24 |  | si | 2019
Recambio RTO | Detectores inductivos valvulas |  | Presupuesto 9102197 | Detectores inductivos valvulas | Jordi | 2 | 37.4 | 74.8 | 2019-04-02 | Tecnical | stock almacen | S14 | 2019-04-11 | 2019-04-24 |  | SI | 2019
preventivo | filtros etapa 1 RTO | Genfiltro |  | ST06E1V360BSYNTETHICFIL TS G4 595x595x360 6b | Ángel | 40 | 9.53 | 381.2 | 2019-04-02 | Genfiltro | preventivo | S14 | 2019-04-01 | 2019-04-09 |  | si | 2019
EPIS | Mascarillas desechables | RS PRO | 918-5826 | Mascarillas desechables | Jordi | 1 | 18.5 | 18.5 | 2019-04-02 | Rs Amidata | Epic's | S14 | 2019-04-04 | 2019-04-09 |  | SI | 2019
Curativo BFB | Relé de seguridad PILZ 750104 seguridad rotación BFB | PILZ | 750104 | Relé de seguridad PILZ 750104 seguridad rotación BFB | Hector | 1 | 148.79 | 148.79 | 2019-04-02 | Tecnical | realizado | S14 | 2019-04-15 | 2019-04-24 |  | si | 2019
recambio J87 | Valvula actuacion cilindro carro control componentes J87 | SMC | VQC2401N-51 | Electroválvula de 5 vías - SMC VQC2401N-51 | Hector | 1 |  |  | 2019-04-02 | Abina | stock almacen | S14 | 2019-04-11 | 2019-04-24 |  | si | 2019
recambio J87 | Valvula actuacion cilindros control componentes J87 | SMC | VQC2301N-51 | Electroválvula de 5 vías - SMC VQC2301N-51 | Hector | 4 |  |  | 2019-04-02 | Abina | stock almacen | S14 | 2019-04-11 | 2019-04-24 |  | si | 2019
consumibles | consumibles mes |  |  | consumibles mes | Ángel |  | 8722 | 8722 | 2019-04-04 |  | Consumibles | S14 | 2019-04-04 | 2019-04-09 |  | si | 2019
| equipo nordson de recambio para bfb, rs y hjb | NORDSON | 1077981 | MELTER,ALTABLUE 4,240V,2 H/G,35KG/HR | Ángel | 1 | 6443.38 | 6443.38 | 2019-04-04 | Nordson | stock almacen | S17 | 2019-04-24 | 2019-04-24 |  | SI | 2019
Seguridad | Mantas protectoras |  | 802678 | Mantas protectoras 1420x2000 550ºC | Jordi | 2 | 40 | 80 | 2019-04-04 | Phoenix | Seguridad | S14 | 2019-04-04 | 2019-04-09 |  | SI | 2019
Seguridad | Escalera telescopica |  | SERM8 | Escalera telescopica | Jordi | 1 | 18.79 | 89 | 2019-04-05 | Phoenix | Seguridad | S15 | 2019-04-15 | 2019-04-24 |  | si | 2019
MEJORA | Material instalacion ventiladores carga |  | Presupuesto 017_43037 | Material instalacion ventiladores carga | Jordi | 1 |  | 97.93 | 2019-04-05 | Electro-stocks | MEJORA | S22 | 2019-05-27 | 2019-05-30 |  | si | 2019
mejora | Protector setas emergencia scheneider | Scheneider | ZBZ1605 | GUARDA PROTECCION METALICO AMARILLO | Jordi | 2 | 33.77 | 67.54 | 2019-04-05 | Tecnical | Mejora | S15 | 2019-04-15 | 2019-04-24 |  | si | 2019
recambio J87 | Brida para detector posicion cilindros control componentes J87 |  | 175093 | Brida Festo para detector cilindro | Hector | 4 | 3.92 | 15.68 | 2019-04-06 | Tecnical | curativo | S20 | 2019-05-21 | 2019-05-23 |  | si | 2019
Preventivo Robots linea y perifericas | Engrase robots fabrica | FANUC | A98L00400174# 16KG | Grease VIGO RE No.0 16kg R30iA | Luis | 2 | 352 | 704 | 2019-04-08 | Fanuc | Preventivo | S20 | 2019-05-14 | 2019-05-16 |  | SI | 2019
Herramienta | Juego accesorios Dremel | Dremel | Presupuesto 1900713 | Juego accesorios Dremel | Jordi | 1 | 62.13 | 62.13 | 2019-04-08 | Phoenix | herramienta | S15 | 2019-04-15 | 2019-04-24 |  | SI | 2019
Criticos | pistola cola pip2 | Nordson | 1052927 | Solid Blue A Gun Modules | Hector | 1 | 303.47 | 303.47 | 2019-04-08 | Nordson | Critico | S20 | 2019-05-14 | 2019-05-16 |  | SI | 2019
Preventivo Robots Linea | Recambio junta tapa motores 1 y 2 | FANUC | EO-4500-100-006 | TURRET COVER GASKET RJ3 | Luis | 2 | 36 | 72 | 2019-04-08 | Fanuc | preventivos | S20 | 2019-05-14 | 2019-05-16 |  | SI | 2019
Preventivo Robots Linea | Recambio junta tapa motores 3,4,5 y 6 | FANUC | EO-4500-030-014 | FRP COVER GASKET RJ3 | Luis | 4 | 26 | 104 | 2019-04-08 | Fanuc | Preventivo | S20 | 2019-05-14 | 2019-05-16 |  | SI | 2019
Curativo | Reparacion sandwich abajo bandeau J87 | Camloc | 686-935 | Resorte de gas Camloc Acero SWV6050500034, 50 → 400N | Luis | 2 | 88.89 | 177.78 | 2019-04-08 | Rs Amidata | Curativo | S20 | 2019-05-14 | 2019-05-16 |  | si | 2019
Curativo | Reparacion sandwich abajo bandeau J87 | SMC | 721-3802 | Interruptor de estado sólido SMC D-M9PWSAPC, long. 500mm, Conector M8 3 Pines | Luis | 2 | 39.59 | 79.18 | 2019-04-08 | Rs Amidata | Curativo | S20 | 2019-05-14 | 2019-05-16 |  | si | 2019
Curativo | Reparacion sandwich abajo bandeau J87 | PEPPERL FU | 304615-0073 | Sensor inductivo NBB2-8GS16-E2 | Luis | 2 | 66.65 | 133.3 | 2019-04-08 | Tecnical | Curativo | S20 | 2019-05-21 | 2019-05-23 |  | SI | 2019
Criticos | Valvula recirculación cola BFB/BFB RS | Nordson | 1031221 | 1031221 SVCE KIT,DURABLUE,PCV,600PSI | Hector | 2 | 410.86 | 821.72 | 2019-04-08 | Nordson | critico | S20 | 2019-05-14 | 2019-05-16 |  | si | 2019
critico | Baina de aluminio 10-24 protección canula mezcladora. | Dopag | 27.06.609 | Vaina de aluminio 10-24 protección canula mezcladora. | Ángel | 1 |  |  | 2019-04-09 | Autotecno | criticos | S07 | 2020-02-17 | 2020-02-21 |  | SI | 2020
curativo | Cable apantallado 3+ tierrax0,75 | Electrostock | cable apantallado | Cable apantallado para analogica transductor de presion | Rafa | 50m |  |  | 2019-04-10 | Electro-stocks | curativo | S20 | 2019-05-21 | 2019-05-23 |  | SI | 2019
stock almacen | forro azul para utiles | kinyosha | 110700051 | airtack 1,05 (1050 ) 1050 x 50 | Ángel | 6.3 | 104.89 | 660.807 | 2019-04-10 | kinyosha | stock almacen | S18 | 2019-05-07 | 2019-05-09 |  | SI | 2019
curativo | Recambio BOL | Sames | 738635 | Inyector D:1,8mm | Luis | 1 | 99.6 | 99.6 | 2019-04-10 | SAMES | stock almacen | S20 | 2019-05-14 | 2019-05-16 |  | si | 2019
curativo | Recambio BOL | Sames | 1404188 | Boquilla 1/4" | Luis | 6 | 77.48 | 464.88 | 2019-04-10 | SAMES | stock almacen | S20 | 2019-05-14 | 2019-05-16 |  | si | 2019
curativo | Recambio BOL | Sames | 1404189 | Racor 1/4" | Luis | 6 | 153.55 | 921.3 | 2019-04-10 | SAMES | stock almacen | S20 | 2019-05-14 | 2019-05-16 |  | si | 2019
curativo | transductor presion ipc | ENDRESS&HAUSER | PMP131-A1B01A1S | TRANSDUCTOR DE PRESSIÓ ENDRESS&HAUSER | Rafa | 1 | 254.29 | 254.29 | 2019-04-10 | Tecnical |  | S24 | 2019-06-11 | 2019-06-13 |  | SI | 2019
Curativo | Bases portafusibles para Reactiva |  | Presupuesto 9102543 | Bases portafusibles para Reactiva | Jordi | 1 | 25.4 | 25.4 | 2019-04-11 | Tecnical | Curativo | S20 | 2019-05-21 | 2019-05-23 |  | si | 2019
Curativo | Junta 23,52 X 1,78 para bomba pomtava 3cc | Pomtava | OR2093 | O-RING 23.52 x 1.78 | Hector | 1 | 15.35 | 15.35 | 2019-04-11 | SistemCar | Curativo | S23 | 2019-06-04 | 2019-06-05 |  | SI | 2019
MEJORA | montar embudo deposito barniz mate catalizador |  | presupuesto 19089 | montar embudo deposito barniz mate | Ángel | 1 | 156.8 | 156.8 | 2019-04-11 | ibarra | realizado | S20 | 2019-05-14 | 2019-05-16 |  | SI | 2019
MEJORA | montar embudo en deposito mate barniz |  | presupuesto 11085 | Presurización catalizador: | Ángel | 1 | 199.55 | 199.55 | 2019-04-11 | ibarra | realizado | S20 | 2019-05-14 | 2019-05-16 |  | SI | 2019
stock almacen | Raccord hembra para cartuchos microdifusion | Staubli | HCB 05.7755/IC | Racord Staubli para micros | Rafa | 4 | 268.58 | 1074.32 | 2019-04-11 | Staübli | Curativo | S20 | 2019-05-21 | 2019-05-23 |  | SI | 2019
Curativo | Retén de PTFE para bomba pomtava 3CC | Pomtava | EP122207 | JOINT A LEVRE PTFE LIPPENDICHTUNG PTFE LIP SEAL PTFE | Hector | 1 | 51.58 | 51.58 | 2019-04-11 | SistemCar | Curativo | S23 | 2019-06-04 | 2019-06-05 |  | SI | 2019
Mejora | Ventiladores para armario reactiva | Rittal | Presupuesto 9102537 | Ventiladores para armario reactiva | Jordi | 2 |  | 217.25 | 2019-04-11 | Tecnical | MEJORA | S22 | 2019-05-27 | 2019-05-30 |  | si | 2019
Iluminacion fabrica | Balastro electronico | ELT | ELT 9620013 | BE 258-2 2X54-55-58W 220-240V | Jordi | 20 | 15 | 300 | 2019-04-15 | Electro-stocks | Consumibles | S07 | 2020-02-19 | 2020-02-21 |  | SI | 2019
Iluminacion fabrica | Balastro electronico | ELT | ELT 9620013 | BE 258-2 2X54-55-58W 220-240V | Jordi | 10 | 15 | 150 | 2019-04-15 | Electro-stocks | Consumibles | S16 | 2017-11-02 | 2017-11-09 |  | SI | 2019
stock almacen | pantallas fluorescentes estandar fabrica TCW060 2XTL-D58W HF FR |  | PHI 89425399 | pantallas fluorescentes estandar fabrica TCW060 2XTL-D58W HF FR | Jordi | 3 | 42.1 | 126.3 | 2019-04-15 | Electro-stocks | stock almacen | S20 | 2019-05-21 | 2019-05-23 |  | si | 2019
Iluminacion pulido | Pantallas fluorescentes Sylvania Starwaterprof 2X58W | SYLVANIA | PC 258 EB code: 0045821 | Pantallas fluorescentes Sylvania Starwaterprof 2X58W | Jordi | 3 |  |  | 2019-04-15 | Electro-stocks | stock almacen | S20 | 2019-05-21 | 2019-05-23 |  | si | 2019
herramienta | Escuadra | RS Amidata | 304-8437 | escuadra 609 150X100MM | Fran | 1 | 17.22 | 17.22 | 2019-04-16 | Rs Amidata | Herramienta | S20 | 2019-05-14 | 2019-05-16 |  | si | 2019
Stock | Tuercas autoblocante M4 | RS Amidata | 524-304 | Tuercas autoblocante M4 | Fran | 100 | 5.6 | 5.6 | 2019-04-16 | Rs Amidata | stock almacen | S20 | 2019-05-14 | 2019-05-16 |  | si | 2019
Stock | Tuercas autoblocante M5 | RS Amidata | 524-310 | Tuercas autoblocante M5 | Fran | 100 | 5.28 | 5.28 | 2019-04-16 | Rs Amidata | stock almacen | S20 | 2019-05-14 | 2019-05-16 |  | si | 2019
Stock | Tuercas autoblocante M6 | RS Amidata | 524-326 | Tuercas autoblocante M6 | Fran | 100 | 8.55 | 8.55 | 2019-04-16 | Rs Amidata | stock almacen | S20 | 2019-05-14 | 2019-05-16 |  | si | 2019
Stock | Tuercas autoblocante M8 | RS Amidata | 530-393 | Tuercas autoblocante M8 | Fran | 100 | 9.34 | 9.34 | 2019-04-16 | Rs Amidata | stock almacen | S20 | 2019-05-14 | 2019-05-16 |  | si | 2019
Consumibles | Base aerea schuko hembra | RoHS ABL | 824-5557 | Base aerea schuko hembra 16A | Jordi | 10 |  |  | 2019-04-23 | Electro-stocks | Consumibles | S20 | 2019-05-21 | 2019-05-23 |  | si | 2019
Curativo | Armarios cambio color robots | SMC | VBA10A-F02GN | Multiplicador de presión | Ángel | 1 | 285.6 | 285.6 | 2019-04-24 | abina | Curativo | S17 | 2019-04-25 | 2019-04-28 |  | SI | 2019
Curativo | Armarios cambio color robots | SMC | VBA10A-F02GN | Multiplicador de presión | Ángel | 1 | 285.6 | 285.6 | 2019-04-24 | abina | Curativo | S18 | 2019-05-07 | 2019-05-09 |  | SI | 2019
críticos | CONJUNTO RACORD DOBLE ESTANQUEIDAD 4/6-D8 RECAMBIO BOL MA00028973 | Sames | 1523268 | CONJUNTO RACORD DOBLE ESTANQUEIDAD 4/6-D8 RECAMBIO BOL MA00028973 | Hector | 4 | 292.99 | 1171.96 | 2019-04-25 | sames |  | S20 | 2019-05-14 | 2019-05-16 |  | si | 2019
mejora | Agitador trifasico para deposito 500 litros pw |  | 0BBDOSDAMBB | Agitador trifàsic per un dipòsit de 500l DAG1100/ 1/3 CV 940 rpm 230/400 PP | Ángel | 1 | 355.3 | 355.3 | 2019-04-29 | blautec | mejora | S24 | 2019-06-10 | 2019-06-13 |  | SI | 2019
ALMACEN | epics |  |  | 0225335RG.9 GUANTES PIEL BLANCOS T/9 | Jordi | 10 | 2.11 | 21.1 | 2019-04-29 | A.T.Protección | Epic's | S20 | 2019-05-14 | 2019-05-16 |  | si | 2019
ALMACEN | epics |  |  | 0225335RG.8 GUANTES PIEL BLANCOS T/8 | Jordi | 10 | 2.11 | 21.1 | 2019-04-29 | A.T.Protección | Epic's | S20 | 2019-05-14 | 2019-05-16 |  | si | 2019
Curativo | Montaje gomas y cepillos en Power. | Rs Pro | 304-4687 | Tornillo Allen, Acero Inoxidable, Botón de huella Allen, M8 x 30mm | Luis | 6 | 36.84 | 221.04 | 2019-04-29 | Rs Amidata | curativo | S20 | 2019-05-14 | 2019-05-16 |  | si | 2019
Curativo | Montaje gomas y cepillos en Power. | Rs Pro | 797-6389 | Arandela plana, Plano Acero Inoxidable, 1.6mm de grosor, M8 (Form A), A4 316 | Luis | 2 | 13.95 | 27.9 | 2019-04-29 | Rs Amidata | curativo | S20 | 2019-05-14 | 2019-05-16 |  | si | 2019
mejora | Protector setas emergencia scheneider | Scheneider | ZBZ1605 | GUARDA PROTECCION METALICO AMARILLO+ diferencia precio | Jordi | 8 | 33.77 | 270.16 | 2019-04-29 | Tecnical | realizado | S20 | 2019-05-14 | 2019-05-16 |  | SI | 2019
Herramientas taller | Reparación taladro batería DeWALT | DeWALT | 707-2838 | Portabrocas Dewalt, Sin Llave, 13mm | Luis | 1 | 54.08 | 54.08 | 2019-04-29 | Rs Amidata | Herramienta | S20 | 2019-05-14 | 2019-05-16 |  | si | 2019
ALMACEN | ALMACEN |  |  | 2235-0 BRIDAS NEGRO 3,6X199 | Jordi | 400 | 0.02 | 8 | 2019-04-30 | Electro-stocks | stock almacen | S20 | 2019-05-21 | 2019-05-23 |  | si | 2019
mejora taller | caja para estanterias de polipropileno 400X117X90 | kaiser+kraft | 986 863-FN | caja para estanterias de polipropileno 400X117X90(PACK DE 16 CUBETAS) | Hector | 1 | 79.9 | 79.9 | 2019-05-02 | kaiser+kraft | MEJORA | S20 | 2019-05-21 | 2019-05-23 |  | SI | 2019
mejora taller | caja para estanterias de polipropileno 400X234X140 | kaiser+kraft | 986 865-FN | caja para estanterias de polipropileno 400X234X140(PACK DE 6 CUBETAS) | Hector | 1 | 56.9 | 56.9 | 2019-05-02 | kaiser+kraft | MEJORA | S20 | 2019-05-21 | 2019-05-23 |  | SI | 2019
consumible | cepillo circular alambre,casquillo roscado | LESSMANN | 304761MG | cepillo circular alambre,casquillo roscado | Fran | 1 | 12.77 | 12.77 | 2019-05-02 | Phoenix | Consumibles | S20 | 2019-05-20 | 2019-05-23 |  | si | 2019
consumible | cepillo taza,alambre ondulado | LESSMANN | 429177 | cepillo taza,alambre ondulado | Fran | 1 | 26.59 | 26.59 | 2019-05-02 | Phoenix | Consumibles | S20 | 2019-05-20 | 2019-05-23 |  | si | 2019
consumibles fabrica | consumibles fabrica |  |  | consumibles fabrica | Ángel | 1 | 7814 | 7814 | 2019-05-02 |  | realizado | S18 | 2019-05-07 | 2019-05-09 |  | SI | 2019
curativo | reparacion bomba presion agua general fabrica |  | presupuesto nº 20508 | REPARAR BOMBA DE PIE CALPEDA MXV 40- 805/A de 2,2 kw a 2900 rpm 230/400V Nº 0911389046 | Ángel | 1 | 435.5 | 435.5 | 2019-05-02 | Viladoms | curativo | S20 | 2019-05-14 | 2019-05-16 |  | si | 2019
CURATIVO | Reparación cilindro PIP (CP96SDB40-550) | SMC | CS95-40 | Juego de juntas (vástago simple). Diámetro [mm] 40. | Luis | 1 | 11.16 | 11.16 | 2019-05-02 | Abina | realizado | S20 | 2019-05-14 | 2019-05-15 |  | SI | 2019
mejora taller | Separador transversal para caja de polipropileno 400X117X90 | kaiser+kraft | 986 872-FN | separador para cubetas 400X117X90(PACK DE 10 separadores) | Hector | 1 | 7.1 | 7.1 | 2019-05-02 | kaiser+kraft | MEJORA | S20 | 2019-05-21 | 2019-05-23 |  | SI | 2019
mejora taller | Separador transversal para caja de polipropileno 400X234X140 | kaiser+kraft | 986 874-FN | separador para cubetas 400X234X140 (PACK DE 10 separadores) | Hector | 2 | 14.9 | 29.8 | 2019-05-02 | kaiser+kraft | MEJORA | S20 | 2019-05-21 | 2019-05-23 |  | SI | 2019
mejora | Tubo de 30x30(4 mm espesor) | Bisbal |  | mejora banco de trabajo 6 mts | Fran | 6 | 2.02 | 12.12 | 2019-05-02 | subministros Bisbal | Mejora | S23 | 2019-06-04 | 2019-06-05 |  | si | 2019
mejora | Tubo de 40x40(4 mm espesor) | Bisbal |  | mejora banco de trabajo 24 mts | Fran | 24 | 3.3 | 79.2 | 2019-05-02 | subministros Bisbal | Mejora | S23 | 2019-06-04 | 2019-06-05 |  | si | 2019
stock taller |  | Bisbal |  | tubo redondo 16mm de diametro (2mm espesor) | Fran | 2 barras |  |  | 2019-05-02 | subministros Bisbal | stock almacen | S20 | 2019-05-21 | 2019-05-23 |  | si | 2019
stock taller |  | Bisbal |  | tubo redondo 24mm de diametro (2mm espesor) | Fran | 2 barras |  |  | 2019-05-02 | subministros Bisbal | stock almacen | S20 | 2019-05-21 | 2019-05-23 |  | si | 2019
stock taller |  | Bisbal |  | chapa de 2 metros x 1 metro cuadrado(2mm espesor) | Fran | 1 |  |  | 2019-05-02 | subministros Bisbal | stock almacen | S20 | 2019-05-21 | 2019-05-23 |  | si | 2019
stock taller |  | Bisbal |  | tubo cuadrado 16x16(2mm espesor) | Fran | 2 barras |  |  | 2019-05-02 | subministros Bisbal | stock almacen | S20 | 2019-05-21 | 2019-05-23 |  | si | 2019
stock taller |  | Bisbal |  | tubo cuadrado 20x20(2mm espesor) | Fran | 2 barras |  |  | 2019-05-02 | subministros Bisbal | stock almacen | S20 | 2019-05-21 | 2019-05-23 |  | si | 2019
stock taller |  | Bisbal |  | tubo cuadrado 25x25(2mm espesor) | Fran | 3 barras |  |  | 2019-05-02 | subministros Bisbal | stock almacen | S20 | 2019-05-21 | 2019-05-23 |  | si | 2019
stock taller |  | Bisbal |  | tubo cuadrado 30x30(2mm espesor) | Fran | 3 barras |  |  | 2019-05-02 | subministros Bisbal | stock almacen | S20 | 2019-05-21 | 2019-05-23 |  | si | 2019
stock taller |  | Bisbal |  | tubo cuadrado 35x35(2mm espesor) | Fran | 3 barras |  |  | 2019-05-02 | subministros Bisbal | stock almacen | S20 | 2019-05-21 | 2019-05-23 |  | si | 2019
stock taller |  | Bisbal |  | tubo cuadrado 40x40(2mm espesor) | Fran | 3 barras |  |  | 2019-05-02 | subministros Bisbal | stock almacen | S20 | 2019-05-21 | 2019-05-23 |  | si | 2019
|  |  |  | SY06J1P500B SYNTHETICFIL M6 592x592x500 | Ángel | 1 | 751.6 | 751.6 | 2019-05-02 |  | realizado | S18 | 2019-05-07 | 2019-05-09 |  | SI | 2019
|  |  |  | CAMBIAR FLEXO LAVABO HOMBRES | Ángel | 1 | 89 | 89 | 2019-05-02 |  | realizado | S18 | 2019-05-07 | 2019-05-09 |  | SI | 2019
|  |  |  | 860PPV030NLL L MT. CEPILLO STRIP N.8 PP | Ángel | 1 | 392.16 | 392.16 | 2019-05-02 |  | realizado | S18 | 2019-05-07 | 2019-05-09 |  | SI | 2019
|  |  |  | 6203-C-2Z-C3 RODAMIENTOS | Ángel | 1 | 145.7 | 145.7 | 2019-05-02 |  | realizado | S18 | 2019-05-07 | 2019-05-09 |  | SI | 2019
|  |  |  | 9620013 BE 258-2 2X58W 220-240V 50-60HZ | Ángel | 1 | 30 | 30 | 2019-05-02 |  | realizado | S18 | 2019-05-07 | 2019-05-09 |  | SI | 2019
|  |  |  | M.TORS S/ MUESTRA | Ángel | 1 | 245 | 245 | 2019-05-02 |  | realizado | S18 | 2019-05-07 | 2019-05-09 |  | SI | 2019
|  |  |  | 8Z933M08X020 TORNILLO CAB.EX. D933 | Ángel | 1 | 43 | 43 | 2019-05-02 |  | realizado | S18 | 2019-05-07 | 2019-05-09 |  | SI | 2019
|  |  |  | A2912M08X060 TORNILLO CAB.EX. D933 | Ángel | 1 | 5.8 | 5.8 | 2019-05-02 |  | realizado | S18 | 2019-05-07 | 2019-05-09 |  | SI | 2019
|  |  |  | 8P471-6 ANILLO SEEGER EXTERIOR E-16 | Ángel | 1 | 8.08 | 8.08 | 2019-05-02 |  | realizado | S18 | 2019-05-07 | 2019-05-09 |  | SI | 2019
|  |  |  | 9620013 BE 258-2 2X58W 220-240V 50-60HZ | Ángel | 1 | 120 | 120 | 2019-05-02 |  | realizado | S18 | 2019-05-07 | 2019-05-09 |  | SI | 2019
|  |  |  | ITV2050-33F3BN3 TRANSDUCTOR ELECTRONEUMA | Ángel | 1 | 744.34 | 744.34 | 2019-05-02 |  | realizado | S18 | 2019-05-07 | 2019-05-09 |  | SI | 2019
|  |  |  | PORTES URGENTES AMBERES | Ángel | 1 | 60 | 60 | 2019-05-02 |  | realizado | S18 | 2019-05-07 | 2019-05-09 |  | SI | 2019
|  |  |  | CS95-40 JUEGO JUNTAS C95 D.40 SMC | Ángel | 1 | 22.32 | 22.32 | 2019-05-02 |  | realizado | S18 | 2019-05-07 | 2019-05-09 |  | SI | 2019
|  |  |  | SOPORTE ALUMINIO MAQUINA ULTRASONIDO | Ángel | 1 | 388 | 388 | 2019-05-02 |  | realizado | S18 | 2019-05-07 | 2019-05-09 |  | SI | 2019
|  |  |  | REPARAR CONJUNTO TRACCION ENCODER | Ángel | 1 | 835.73 | 835.73 | 2019-05-02 |  | realizado | S18 | 2019-05-07 | 2019-05-09 |  | SI | 2019
|  |  |  | ZBZ1605 GUARDA PROTECCION METALICO AMARI | Ángel | 1 | 270.16 | 270.16 | 2019-05-02 |  | realizado | S18 | 2019-05-07 | 2019-05-09 |  | SI | 2019
|  |  |  | ZBZ1605 GUARDA DIFER. PREU S/4500429424 | Ángel | 1 | 7.92 | 7.92 | 2019-05-02 |  | realizado | S18 | 2019-05-07 | 2019-05-09 |  | SI | 2019
|  |  |  | SCHA9R81440 INT.DIF.IDD 4P 40A 30M A CLA | Ángel | 1 | 225.07 | 225.07 | 2019-05-02 |  | realizado | S18 | 2019-05-07 | 2019-05-09 |  | SI | 2019
stock almacen | bomba volumetrica induss 6cc con engrasadores |  | PRESUPUESTO PRE201711071 | bomba 6 cc | Ángel | 1 | 4358.87 | 4358.87 | 2019-05-06 | induus | stock almacen | S24 | 2019-06-10 | 2019-06-13 |  | SI | 2019
curativo | brocha para pintar |  |  | brocha para pintar | Fran | 2 | 1.32 | 2.64 | 2019-05-06 | Phoenix | curativo | S20 | 2019-05-20 | 2019-05-23 |  | si | 2019
Curativo | Montaje gomas y cepillos en Power. | Cepillos | 16659B | M. PERFIL TIPO H8 at.50mm Alum. Bruto (Según oferta 258933) | Luis | 30 metros | 17.51 | 525.3 | 2019-05-06 | Abina | Curativo | S20 | 2019-05-14 | 2019-05-16 |  | si | 2019
Curativo | Montaje gomas y cepillos en Power. | Goma | 10000X120X3-SBR-65SHA | TIRA GOMA NEGRA SBR 65SHA R608 10000x120x3 mm. (Según oferta 258971) | Luis | 4 | 52.29 | 209.16 | 2019-05-06 | coapsys | Curativo | S20 | 2021-03-08 | 2019-05-16 |  | SI | 2019
curativo | pintura,esmalte exteriores antioxidante gris(3 latas d 4 kilos cada una) |  |  | pintura,esmalte exteriores antioxidante gris(3 latas d 4 kilos cada una) | Fran | 5 | 70.05 | 350.25 | 2019-05-06 | Phoenix | curativo | S20 | 2019-05-20 | 2019-05-23 |  | si | 2019
Consumibles taller | Estropajo de limpieza ecológico verde | 3M | 395-254 | Estropajo de limpieza ecológico verde rollo de 3m | Hector | 3 | 7.21 | 21.63 | 2019-05-07 | Rs Amidata | stock almacen | S20 | 2019-05-14 | 2019-05-16 |  | si | 2019
Mejoras | Rejiband 60x35 (Instalaciones perifericas) | Pemsa | ref. 60231060 | Rejiband 60x35 (Instalaciones perifericas) | Jordi | 3 |  |  | 2019-05-08 | Electro-stocks | mejora | S20 | 2019-05-21 | 2019-05-23 |  | si | 2019
Consumibles taller | Limpieza y desengrase ruedas carros y otros | Celen Quimica | 2010025 | PQL VIRREY (Desengrasante soluble biodegradable) | Luis | 2 | 14.17 | 28.34 | 2019-05-09 | Celen quimica | Consumibles | S20 | 2019-05-14 | 2019-05-16 |  | SI | 2019
Consumibles taller | Limpieza y desengrase ruedas carros y otros | Celen Quimica | 2011114 PQL DRIFAST | DESENGRASANTE PREMIUM (Aerosol) | Luis | 12 | 10.46 | 125.52 | 2019-05-09 | Celen quimica | Consumibles | S20 | 2019-05-14 | 2019-05-16 |  | SI | 2019
curativo | reparar bomba triton 3:1 | sitec |  | REPARACION BOMBA TRITON 1030HP REF. 233751 - SERIE Nº A05A (numero bomba 23 ) | Ángel | 1 | 354.29 | 354.29 | 2019-05-09 | Sitec | curativo | S20 | 2019-05-14 | 2019-05-16 |  | SI | 2019
Stock taller | Tuercas M 10 |  |  | Tuercas M 10 | Jordi | 100 | 0.05 | 5 | 2019-05-09 | Phoenix | stock almacen | S20 | 2019-05-20 | 2019-05-23 |  | si | 2019
Stock taller | Varilla roscada zincada normal M 10 |  |  | Varilla roscada zincada normal M 10 | Jordi | 5 | 1.53 | 7.65 | 2019-05-09 | Phoenix | stock almacen | S20 | 2019-05-20 | 2019-05-23 |  | si | 2019
Stock taller | Varilla roscada zincada normal M 3 |  |  | Varilla roscada zincada normal M 3 | Jordi | 3 | 1.16 | 3.48 | 2019-05-09 | Phoenix | stock almacen | S20 | 2019-05-20 | 2019-05-23 |  | si | 2019
Stock taller | Varilla roscada zincada normal M 4 |  |  | Varilla roscada zincada normal M 4 | Jordi | 5 | 0.38 | 1.9 | 2019-05-09 | Phoenix | stock almacen | S20 | 2019-05-20 | 2019-05-23 |  | si | 2019
Stock taller | Varilla roscada zincada normal M 5 |  |  | Varilla roscada zincada normal M 5 | Jordi | 5 | 0.54 | 2.7 | 2019-05-09 | Phoenix | stock almacen | S20 | 2019-05-20 | 2019-05-23 |  | si | 2019
Stock taller | Varilla roscada zincada normal M 6 |  |  | Varilla roscada zincada normal M 6 | Jordi | 5 | 0.68 | 3.4 | 2019-05-09 | Phoenix | stock almacen | S20 | 2019-05-20 | 2019-05-23 |  | si | 2019
Stock taller | Varilla roscada zincada normal M 8 |  |  | Varilla roscada zincada normal M 8 | Jordi | 5 | 0.83 | 4.15 | 2019-05-09 | Phoenix | stock almacen | S20 | 2019-05-20 | 2019-05-23 |  | si | 2019
curativo | cambio tubo agua alimentacion agua humificadora roto |  | oferta 2019/63 | cambio tuberias osmosis UAP2 | Ángel | 1 | 895.7 | 895.7 | 2019-05-10 | bartroli | Curativo | S24 | 2019-06-10 | 2019-06-13 |  | si | 2019
curativo | convertidor branson 40khz (averia puesto 4 E3 ) |  | 101-135-067 | Convertidor modelo CR 40 S transductor piezoeléctrico para la conversión de energía eléctrica en oscilaciones mecánicas | Ángel | 2 | 1258 | 2516 | 2019-05-10 | BRANSON | Curativo | S20 | 2019-05-14 | 2019-05-16 |  | SI | 2019
curativo | coste diagnostico con sacar gas de equipo frio sala frio |  | albaran AL-2019-0014 | coste diagnostico reparacion equipo frio sala frio. | Ángel | 1 | 470 | 470 | 2019-05-10 | Francesc | realizado | S20 | 2019-05-14 | 2019-05-16 |  | SI | 2019
curativo | fabricar escuadra soporte pieza util vibracion J87 con cartelas |  | oferta 3991 | SOPORTE ALUMINIO MAQ.ULTRASONIDOS CON CARTELAS | Ángel | 1 | 420 | 420 | 2019-05-10 | mevirsa | realizado | S20 | 2019-05-13 | 2019-05-16 |  | si | 2019
curativo | intervencion de Pere para reparar soldadura US maq. 303 |  | informe trabajo 13869 | intervencion de Pere para reparar soldadura US maq. 303 | Ángel | 1 | 838.5 | 838.5 | 2019-05-10 | BRANSON | realizado | S20 | 2019-05-14 | 2019-05-23 |  | si | 2019
curativo | reparar equipo frio sala frio. Cambiar compresor |  |  | reparacion equipo frio sala frio | Ángel | 1 | 2945 | 2945 | 2019-05-10 | Francesc | Curativo | S20 | 2019-05-14 | 2019-05-16 |  | si | 2019
curativo | sontrodo 4 derecho maq. 303 |  | 00005-1 | Sonotrodo igual a BN412543 | Ángel | 1 | 1320 | 1320 | 2019-05-10 | BRANSON | Curativo | S20 | 2019-05-14 | 2019-05-16 |  | si | 2019
herramientas taller | torniquete de embolo(sargentos) | Urko | 1191467 | torniquete de embolo(sargentos) | Fran | 2 | 18.23 | 11.99 | 2019-05-10 | Phoenix | Herramienta | S20 | 2019-05-20 | 2019-05-23 |  | si | 2019
herramientas taller | torniquete de embolo(sargentos) | Urko | 1191468 | torniquete de embolo(sargentos) | Fran | 2 | 23.08 | 13.59 | 2019-05-10 | Phoenix | Herramienta | S20 | 2019-05-20 | 2019-05-23 |  | si | 2019
stock almacen | papel y jabon para el taller |  |  | papel y jabon para el taller | Ángel |  |  |  | 2019-05-13 |  | stock almacen | S20 | 2019-05-14 | 2019-05-16 |  | si | 2019
Curativo | Reparación ruedas carros linea pintura. |  |  | Tuercas autoblocantes M8 Acero Inox. | Luis | 100 | 0.11 | 13.59 | 2019-05-13 | Phoenix | Curativo | S20 | 2019-05-20 | 2019-05-23 |  | si | 2019
mejora | soporte par detec para doblar deteccion en barniz |  |  | Soporte celula comboy. | Ángel | 1 | 150 | 150 | 2019-05-13 | ibarra | mejora | S20 | 2019-05-14 | 2019-05-16 |  | si | 2019
Herramientas Luis |  | Technics | 134-0439 | Bolso para herramientas Technics, Poliéster, Cierre de Cremallera, 350mm x 50mm x 310mm | Luis | 1 | 32.75 | 32.75 | 2019-05-13 | Rs Amidata | Herramienta | S22 | 2019-05-27 | 2019-05-30 |  | si | 2019
Herramientas Luis |  | SAM | 135-7457 | Juego de extractores de tornillos SAM 761-C-5Z, 5 piezas | Luis | 1 | 12.2 | 12.2 | 2019-05-13 | Rs Amidata | Herramienta | S22 | 2019-05-27 | 2021-03-12 |  | si | 2019
Herramientas Luis |  | DORMER | 241-4041 | Juego de 3 piezas Dormer M3 HSS Macho de roscar cónico; macho de roscar de acabado y macho de roscar inferior | Luis | 1 | 25.74 | 25.74 | 2019-05-13 | Rs Amidata | Herramienta | S22 | 2019-05-27 | 2019-05-30 |  | si | 2019
preventivo | filtros etapa 1 RTO | Genfiltro |  | ST06E1V360BSYNTETHICFIL TS G4 595x595x360 6b | Ángel | 40 | 9.53 | 381.2 | 2019-05-14 | Genfiltro | preventivo | S20 | 2019-05-14 | 2019-05-16 |  | si | 2019
consumible | RTO M6 2ª ETAPA | Genfiltro | han llegado SYNTHERICIL M5 | SY06J1P500B SYNTHETICFIL M6 592x592x500 6b | Ángel | 40 | 18.79 | 751.6 | 2019-05-14 | Genfiltro | consumible | S20 | 2019-05-14 | 2019-05-16 |  | si | 2019
curativo | aire acondicionado oficina logistica |  |  | aire acondicionado oficina logistica | Ángel | 1 | 1270 | 1270 | 2019-05-15 |  | Curativo | S24 | 2019-06-11 | 2019-06-13 |  | SI | 2019
CURATIVO | fibra óptica detección estructura util j87 | Contrinex | E20633 | Fibra optica M6X0,75 | Hector | 2 | 44.34 | 88.68 | 2019-05-15 | Tecnical | Curativo | S23 | 2019-06-04 | 2019-06-05 |  | SI | 2019
Mejora | Accesorios Inox para bomba Floyet |  | Presupuesto COM191149 | Accesorios Inox para bomba Floyet | Jordi | 1 |  | 116.03 | 2019-05-16 | Blautec | realizado | S22 | 2019-05-22 | 2019-05-23 |  | SI | 2019
mejora | desmontar aire acondicionado laboratorio |  | presupuesto nº P-2019-0004 | desmontar aire acondicionado laboratorio | Ángel | 1 | 250 | 250 | 2019-05-16 | Francesc | mejora | S22 | 2019-05-27 | 2019-05-30 |  | SI | 2019
Herramienta | utiles dremel taller | DREMEL | 2615448532 | TUERCA Y PINZA SET DE BOQUILLAS 0,8/1,6/2,4/3,2mm. | Jordi | 2 | 18.91 | 37.82 | 2019-05-16 | Phoenix | Herramienta | S22 | 2019-05-27 | 2019-05-30 |  | SI | 2019
Criticos | boquillas cola nordson pip | Mevirsa |  | boquillas fabricadas según plano de bronce. | Hector | 6 | 49 | 294 | 2019-05-17 | mevirsa | criticos | S22 | 2019-05-27 | 2019-05-30 |  | si | 2019
curativo | rodamiento giro plasma BFB | FAG | 6006 rsr | rodamiento de bolas para giro plasma BFB | Hector | 4 | 5.05 | 20.2 | 2019-05-17 | Abina | Curativo | S23 | 2019-06-04 | 2019-06-05 |  | SI | 2019
curativo | 2ª chapa que se monta en horno por la junta abierta |  |  | Cortar y doblar chapa galvanizada: 985x200x100 mm. | Ángel | 1 | 45 | 45 | 2019-05-21 | ibarra | realizado | S21 | 2019-05-21 |  |  | SI | 2019
mejora | pruebas liaño en robots pintura con pico de 0,8 mm |  | AGMDPRO-102-C3C-K | CABEZAL DE AIRE AGMDPRO-102-C3C-K | Ángel | 2 | 110.76 | 221.52 | 2019-05-21 | SistemCar | mejora | S23 | 2019-06-04 | 2019-06-05 |  | SI | 2019
| pruebas liaño en robots pintura con pico de 0,8 mm |  | AGMDPRO-205-085-K | PICO DE FLUIDO AGMDPRO-205-085-K | Ángel | 2 | 77.61 | 155.22 | 2019-05-21 | SistemCar | mejora | S23 | 2019-06-04 | 2019-06-05 |  | SI | 2019
| pruebas liaño en robots pintura con pico de 0,8 mm |  | AGMDPRO-301P-085-10-K | AGUJA DE FLUIDO ESTÁNDAR CON PUNTA AGMDPRO-301P-085-10-K | Ángel | 2 | 64.03 | 128.06 | 2019-05-21 | SistemCar | mejora | S23 | 2019-06-04 | 2019-06-05 |  | SI | 2019
Preventivo Robots Linea | Recambio junta tapa brazo J2 | FANUC | EO-4500-060-003 | INNER ARM COVER GASKET RJ3 | Luis | 6 | 37 | 222 | 2019-05-21 | Fanuc | Preventivos | S23 | 2019-06-04 | 2019-06-05 |  | SI | 2019
Preventivo Robots Linea | Spray sellante juntas | Loctite | HDWMO000003630O | PERMATEX HI-TACK PART | Luis | 4 | 62 | 248 | 2019-05-21 | Fanuc | Preventivos | S23 | 2019-06-04 | 2019-06-05 |  | SI | 2019
mejora | tramex suelo estructura lodos balsa 1º pedido |  |  | tramex suelo estructura lodos balsa 1º pedido | Ángel | 1 | 140 | 140 | 2019-05-21 | ibarra | realizado | S24 | 2019-06-10 |  |  | si | 2019
mejora | tramex suelo estructura lodos balsa 2º pedido |  |  | tramex suelo estructura lodos balsa 2º pedido | Ángel | 2 | 55 | 110 | 2019-05-21 | ibarra | mejora | S24 | 2019-06-10 | 2019-06-13 |  | si | 2019
stock taller | pastillas balluff | balluff | BIS0019 BIS C-128-05/L | Pastilla balluff. BIS0019 BIS C-128-05/L | Ángel | 6 | 52.39 | 314.34 | 2019-05-23 | Tecnical | stock almacen | S22 | 2019-05-27 | 2019-05-29 |  | SI | 2019
Reposicion | Llave de carraca para vasos de 1/4 | RS PRO | 912-5404 | Llave de carraca para vasos de 1/4 | Jordi | 1 | 14.41 | 14.41 | 2019-05-24 | Rs Amidata | herramienta taller | S24 | 2019-06-10 | 2019-06-13 |  | si | 2019
critico RS, BFB | Recambio filtro cuba BFB anillo rojo | Nordson | 1031235 | 1031235 SVCE KIT,DURABLUE,PUMP RTD SENSOR | Hector | 4 | 86.74 | 346.96 | 2019-05-24 | Nordson | Criticos | S23 | 2019-06-04 | 2019-06-05 |  | SI | 2019
CURATIVO | REPARACION BOMBAS GRACO 3:1 | GRACO | 117006 | JUNTA TÓRICA; nitrilo | Luis | 10 | 3.38 | 33.8 | 2019-05-24 | SistemCar | Curativo | S36 | 2019-09-03 | 2019-09-09 |  | si | 2019
CURATIVO | REPARACION BOMBAS GRACO 3:1 | GRACO | 117012 | JUNTA TÓRICA; Viton | Luis | 20 | 5.98 | 119.6 | 2019-05-24 | SistemCar | Curativo | S36 | 2019-09-03 | 2019-09-09 |  | si | 2019
CURATIVO | REPARACION BOMBAS GRACO 3:1 | GRACO | 117019 | VALVULA DE SEGURIDAD | Luis | 2 | 37.6 | 75.2 | 2019-05-24 | SistemCar | Curativo | S36 | 2019-09-03 | 2019-09-09 |  | si | 2019
CURATIVO | REPARACION BOMBAS GRACO 3:1 | GRACO | 15A006 | Bearing aluminium | Luis | 9 | 12.8 | 115.2 | 2019-05-24 | SistemCar | Curativo | S36 | 2019-09-03 | 2019-09-09 |  | si | 2019
CURATIVO | REPARACION BOMBAS GRACO 3:1 | GRACO | 15A026 | MANGUITO, guía de bola | Luis | 5 | 35.28 | 176.4 | 2019-05-24 | SistemCar | Curativo | S36 | 2019-09-03 | 2019-09-09 |  | si | 2019
CURATIVO | REPARACION BOMBAS GRACO 3:1 | GRACO | 15A031 | TUBO, válvula de aire | Luis | 4 | 79.2 | 316.8 | 2019-05-24 | SistemCar | Curativo | S36 | 2019-09-03 | 2019-09-09 |  | si | 2019
Reposicion | Vaso de 10mm hexagonal para llave 1/4 | RS PRO | 830-4016 | Vaso de 10mm hexagonal para llave 1/4 | Jordi | 1 | 1.74 | 1.74 | 2019-05-24 | Rs Amidata | herramienta taller | S24 | 2019-06-10 | 2019-06-13 |  | si | 2019
Curativo | Teach Pendant robots linea | Fanuc | A05B-2308-D005 | Cable E-stop RJ3I | Luis | 4 |  |  | 2019-05-28 | Fanuc | curativo | S24 | 2019-06-10 | 2019-06-13 |  | SI | 2019
Curativo | Teach Pendant robots linea | Fanuc | A290-7202-X931 | Face Plate Teach Pendant RJ | Luis | 2 |  |  | 2019-05-28 | Fanuc | curativo | S24 | 2019-06-10 | 2019-06-13 |  | SI | 2019
Curativo | Conectores Microdifusion. | Devilbiss | P-HC-4808-1 | Quick Disconnect Assy (fluid) 240156 | Luis | 10 | 52.72 | 527.2 | 2019-05-29 | SistemCar | Curativo | S24 | 2019-06-11 | 2019-06-13 |  | SI | 2019
stock almacen | loctite universal |  |  | loctite universal | Fran | 2 | 13.99 | 27.98 | 2019-05-30 | Phoenix | stock almacen | S24 | 2019-06-10 | 2019-06-13 |  | SI | 2019
curativo | tubo 8x6 fluorado recambio | smc | TQ806-20 | TUBO NEUMATICO POLIMERO FLUORADO FEXIBLE 8*6 | Jordi | 5 | 79.09 | 395.45 | 2019-05-30 | Abina | stock almacen | S24 | 2019-06-10 | 2019-06-13 |  | si | 2019
curativo | detector presencia columna SICK para util B10 | SICK | 1051207 | IME08-02BPOZC0S PNP, Sn:2mm, enrasado, NC, conector M12. según presuesto nº 7003556 | Luis | 4 | 33.33 | 133.32 | 2019-05-31 | Tecnical | curativo | S24 | 2019-06-11 | 2019-06-13 |  | SI | 2019
Consumibles taller | Varios | Rs-Pro | 700-4535 | Tubos termorretráctiles RS PRO, Poliolefina, Negro, relación de contracción: 3:1, diámetro 6mm, Longitud 7m | Luis | 2 | 13.1 | 26.2 | 2019-05-31 | Rs Amidata | Consumibles taller | S24 | 2019-06-10 | 2021-03-12 |  | SI | 2019
Curativo | Armarios robots Linea (montado en el robot Teach) | Fanuc | A66L-2050-0010#A | CABLE FOR MEMORY CARD i SERIES | Luis | 2 |  |  | 2019-06-03 | Fanuc | curativo | S24 | 2019-06-10 | 2019-06-13 |  | SI | 2019
mejora | cambiar vallas almacen expediciones al sacar maquina hjb |  |  | cambiar vallas almacen expediciones. | Ángel | 1 | 416 | 416 | 2019-06-03 | ibarra | realizado | S23 | 2019-06-04 | 2019-06-05 |  | SI | 2019
curativo | cambiar valvula termostatica en compresor atlas 3 |  | presupuesto 900903 | Sustituir kit termóstatica Atlas copco GA75 nº API601472 | Ángel | 1 | 507.36 | 507.36 | 2019-06-03 | Suimaq | Curativo | S24 | 2019-06-11 | 2019-06-13 |  | SI | 2019
preventivo | FILTROS RTO M5 2ª ETAPA |  |  | SY08H1Z535W M5 | Ángel | 40 | 13.95 | 558 | 2019-06-03 | Genfiltro | preventivo | S23 | 2019-06-04 | 2019-06-05 |  | SI | 2019
Reposicion | Llave combinada 10 m/m | Rs-Pro | 495-3447 | Llave combinada 10 m/m | Jordi | 1 | 3.24 | 3.24 | 2019-06-03 | Rs Amidata | Herramientas taller | S24 | 2019-06-10 | 2021-03-12 |  | SI | 2019
Stock taller | Selector 3 posiciones fijo | schneider | XB4BJ33 | Selector 3 posiciones fijo s/ presupuesto 9103968 | Jordi | 3 |  |  | 2019-06-03 | Tecnical | Stock taller | S24 | 2019-06-11 | 2019-06-13 |  | SI | 2019
srock almacen | tarjeta entradas/salidas nordson bfb, rs y hjb | Nordson | 1036607 | KIT,I/O EXPANSION CARD | Ángel | 1 | 863 | 863 | 2019-06-03 | Nordson | stock almacen | S24 | 2019-06-10 | 2019-06-13 |  | SI | 2019
Consumibles | Cinta teflon | RS | 231-964 | Cinta teflon | Jordi | 15 | 2.52 | 37.8 | 2019-06-06 | Rs Amidata | Consumibles taller | S24 | 2019-06-10 | 2019-06-13 |  | SI | 2019
preventivo | filtros etapa 1 RTO | Genfiltro |  | ST06E1V360BSYNTETHICFIL TS G4 595x595x360 6b | Ángel | 40 | 9.53 | 381.2 | 2019-06-07 | Genfiltro | preventivo | S24 | 2019-06-10 | 2019-06-13 |  | SI | 2019
curativo | eje ruedas carros linea. Con ultimas mejoras |  |  | EJE INOX RUEDA METALICA 447-001-000-001-00 | Ángel | 30 | 13.1 | 393 | 2019-06-10 | mevirsa | stock almacen | S24 | 2019-06-10 | 2019-06-13 |  | si | 2019
mejora | Modulo comunicación formacion tecnical |  | presupuesto 9103753 | MOD.SIMATIC IOT2040,2x 10/100 MBIT/S ETH + todo material oferta formacion | Ángel | 1 | 208.7 | 208.7 | 2019-06-10 | Tecnical | mejora | S24 | 2019-06-11 | 2019-06-13 |  | si | 2019
Stock Criticos | BFB detector centrador piel | Contrinex | DW-AD-503-C8 | Detector Inductivo 8x8x3mm | Luis | 2 | 101.44 | 202.88 | 2019-06-11 | Intertronic |  | S24 | 2019-06-11 | 2019-06-13 |  | si | 2019
Consumibles | cinta aislante | Advance Tapes | 511-4312 | cinta aislante | Fran | 1 |  | 14.48 | 2019-06-11 | Rs Amidata | Consumibles | S27 | 2019-06-27 | 2019-06-28 |  | si | 2019
preventivo | FILTROS RTO M5 2ª ETAPA |  |  | SY08H1Z535W M5 | Ángel | 80 | 13.95 | 1116 | 2019-06-11 | Genfiltro | preventivo | S24 | 2019-06-11 | 2019-06-13 |  | SI | 2019
Curativo | Montaje gomas y cepillos en Power. |  | 860PPV030NLL | L MT. CEPILLO STRIP N.8 PP | Luis | 30 metros | 130 |  | 2019-06-11 | Abina | Curativo | S24 | 2019-06-11 | 2019-06-13 |  | SI | 2019
curativo | JUNTAS BOL SAMES | SAMES | EPI47671 | JUNTA TORICA PERFLUORADA | Ángel | 20 | 18.1 | 362 | 2018-05-14 | Hineutra | curativo | S19 | 2018-05-15 | 2018-05-18 |  | Si | 2018
stok almacen | tarjeta entradas/salidas bascula bfb/rs y hjb | ascell | DFIO | Módulo para DFW 2IN/2OUT | Ángel | 1 | 160 | 160 | 2019-06-12 | tecnical | stock almacen | S25 | 2019-06-11 | 2019-06-13 |  | si | 2019
stok almacen | tarjeta salida analogica bascula bfb/rs y hjb | ascell | DAC160-1 | Placa salida analógica interna para DFW | Ángel | 1 | 72 | 72 | 2019-06-12 | tecnical | stock almacen | S25 | 2019-06-11 | 2019-06-13 |  | si | 2019
Seguridad | EPI | 3M | 434-3547 | Gafas de seguridad | Luis | 6 | 10.09 | 60.54 | 2019-06-13 | Rs Amidata | Epis | S25 | 2019-06-11 | 2019-06-13 |  | SI | 2019
Consumibles taller | LOCTITE 243 | Loctite | 462-8781 | Sellador de rosca Henkel 18936 Azul, Botella 50 ml, cura 2 h. | Luis | 1 | 45.03 | 45.03 | 2019-06-13 | Rs Amidata | Consumibles taller | S25 | 2019-06-11 | 2019-06-13 |  | si | 2019
| trabajos paro tecnico verano 2019. vaciar balsa |  |  | vaciar balsa verano 2019 | Ángel | 1 | 5562 | 5562 | 2019-06-14 | ben-net | PERIODIFICADO | S25 | 2019-06-11 | 2019-06-17 |  | SI | 2019
Stock | Aillador KFD2-EX2.W (Par detec transporte linea) | PEPPERL FU | 132960 | Aillador KFD2-EX2.W | Jordi | 1 |  | 156.08 | 2019-06-17 | Tecnical | Stock | S26 | 2019-06-25 | 2019-06-28 |  | si | 2019
Mejora | Detector inductivo NJ15+U1+N (Par detec transporte linea) | PEPPERL FU | 106685 | Detector inductivo NJ15+U1+N | Jordi | 2 | 86.938 | 173.88 | 2019-06-17 | Tecnical | Mejora | S26 | 2019-06-25 | 2019-06-28 |  | si | 2019
Consumibles | Fluorescentes 58w 865 | phillips |  | Fluorescentes 58w 865 | Jordi | 25 |  |  | 2019-06-17 | Electro-stocks | realizado |  |  |  |  | si | 2019
Consumibles | Manguera 3x1,5 negra |  |  | Manguera 3x1,5 | Jordi | 100 | 0.56 | 56 | 2019-06-17 | Tecnical | realizado | S36 | 2019-09-05 | 2019-09-09 |  | si | 2019
Reposicion | Vaso de 10mm hexagonal para llave 1/4 | RS PRO | 830-4016 | Vaso de 10mm hexagonal para llave 1/4 | Jordi | 2 | 1.74 | 3.48 | 2019-06-17 | Rs Amidata | herramienta taller | S27 | 2019-07-04 | 2019-07-12 |  | SI | 2019
Critico | bol Sames racord doble estanqueidad | sames | 1523266 | racord doble estanqueidad | Hector | 3 | 304.61 | 913.83 | 2019-06-18 | sames | criticos | S26 | 2019-06-25 | 2019-06-28 |  | si | 2019
críticos | CONJUNTO RACORD DOBLE ESTANQUEIDAD 4/6-D8 RECAMBIO BOL MA00028973 | Sames | 1523268 | CONJUNTO RACORD DOBLE ESTANQUEIDAD 4/6-D8 RECAMBIO BOL MA00028973 | Hector | 2 | 292.99 | 585.98 | 2019-06-18 | sames | criticos | S26 | 2019-06-25 | 2019-06-28 |  | si | 2019
criticos | cascada cambiada de robot RB2 | sames | MA00024094 | MA00024094 UHT 153 CABLE BT ROBOT AVEC PO. 1511343 | Rafa | 1 | 4391.53 | 4391.53 | 2019-06-19 | Sames | criticos | S27 | 2019-07-02 |  |  | SI | 2019
Consumibles | Base de superficie schuko (PL-MBL SUP 2P+T TOR GRIS) | Legrand | LEG 69733 | Base de superficie schuko | Jordi | 6 | 8 | 48 | 2019-06-20 | Electro-stocks | Consumibles | S27 | 2019-08-22 | 2019-08-29 |  | si | 2019
stock almacen | Generador de vacío AR para puestos de pulido | AR | EVK3BAQ | Generador de vacío AR para puestos de pulido | Hector | 2 | 82.63 | 165.26 | 2019-06-20 | Tecnical | stock almacen | S27 | 2019-07-04 | 2019-07-12 |  | SI | 2019
Consumibles taller | Limpieza y desengrase ruedas carros y otros | Celen Quimica | 2011114 PQL DRIFAST | DESENGRASANTE PREMIUM (Aerosol) | Luis | 12 | 10.46 | 125.52 | 2019-06-20 | Celen quimica | Consumibles | S27 | 2019-07-04 | 2019-07-12 |  | SI | 2019
Consumibles taller | LOCTITE 271 | Loctite | 787-7387 | Sellador de rosca Loctıte 271 Rojo, Botella 250 ml, cura 15 min | Luis | 1 | 182.69 | 182.69 | 2019-06-20 | Rs Amidata |  | S27 | 2019-07-04 | 2019-07-12 |  | SI | 2019
Curativo | Muñeca P50 (se monta una de las reparadas. La que se saca no se puede reparar) | Fanuc | EO-3505-010-000 | Wrist Assembly | Luis | 1 | 11739.91 | 11739.91 | 2019-06-20 | Fanuc | Preventivo | S27 | 2019-07-02 | 2019-07-18 |  | si | 2019
Herramientas | Pilas alcalinas BLISTER LR14 para baterias robots PACK 2 unidades |  | presupuesto 1901184 | Pilas alcalinas BLISTER LR14 para baterias robots PACK 2 unidades | Hector | 16 | 1.85 | 29.6 | 2019-06-20 | Phoenix | Herramientas | S27 | 2019-06-25 | 2019-06-27 |  | si | 2019
Herramientas | Pivote recambio para llave gancho 15-35 llave sonotrodos |  | presupuesto 1901184 | Pivote recambio para llave gancho 15-35 llave sonotrodos | Hector | 10 | 3 | 30 | 2019-06-20 | Phoenix | Herramientas | S27 | 2019-07-04 | 2019-07-12 |  | SI | 2019
Curativo | Bases portafusibles para baterias reactiva |  | Presupuesto 9102543 | Bases portafusibles para baterias reactiva | Jordi | 1 | 25.4 | 25.4 | 2019-06-26 | Tecnical | Curativo | S27 | 2019-07-04 | 2019-07-12 |  | si | 2019
Mejora | Caja con interruptor para Floyet |  | Presupuesto 9104389 | Caja con interruptor para Floyet (según presupuesto) | Jordi | 1 | 53.39 | 53.39 | 2019-06-26 | Tecnical | Mejora | S27 | 2019-07-04 | 2019-07-12 |  | si | 2019
Stock | FILTROS RTO M5 2ª ETAPA |  |  | SY08H1Z535W M5 | Ángel | 40 | 13.95 | 558 | 2019-06-26 | Genfiltro | preventivo | S27 | 2019-07-04 | 2019-07-12 |  | SI | 2019
Mejora | Ventiladores para armario reactiva |  | Presupuesto 9102537 | Ventiladores para armario reactiva | Jordi | 1 | 217.25 | 217.25 | 2019-06-26 | Tecnical | Mejora | S27 | 2019-07-04 | 2019-07-12 |  | si | 2019
Preventivo | Climatizador zona carga | Genfiltro | QFM 592x592x98 | Filtros QFM4 592x592x98 | Jordi | 6 | 13.27 | 79.62 | 2019-06-27 | Genfiltro | Preventivo | S03 | 2020-01-14 | 2020-01-22 |  | si | 2019
Preventivo | Climatizador zona carga | Genfiltro | QFM 592x592x98 | Filtros QFM4 592x592x98 | Jordi | 5 | 13.27 | 66.35 | 2019-06-27 | Genfiltro | Preventivo | S34 | 2019-08-23 | 2019-08-29 |  | SI | 2019
Herramientas | Comprobador y tester DTENPRO |  | REF.: D77172121000 | Comprobador y tester DTENPRO | Fran | 1 | 16.4 | 16.4 | 2019-06-27 | UNCETA | Herramientas | S34 | 2019-08-28 | 2019-08-29 |  | SI | 2019
| caja interruptor general motor |  | presupuesto 9104389 | material interruptor general motor flojet | Ángel | 1 | 53.39 | 53.39 | 2019-06-28 | Tecnical | mejora | S27 |  |  |  | si | 2019
Curativo | Osmosis |  | T-15 E 02 | Interruptor de nivel de boya con 2 m de cable | Luis | 2 | 15.08 | 30.16 | 2019-07-01 | Saltoki | curativo | S34 | 2019-08-28 | 2019-08-29 |  | SI | 2019
Criticos | Robots linea valvula proporcional linea smc | SMC | ITV2050-33F3BN3 | Valvula reguladora SMC TTV2050 | Luis | 1 | 372.17 | 372.17 | 2019-07-01 | Abina | Criticos | S29 | 2019-07-15 | 2019-07-19 |  | SI | 2019
Stock | Arandela para sujecion utiles PIP | RS | 797-6254 | Arandela A2 DIN 9021 M10 Bolsa de 100 unidades | Hector | 1 | 21.15 | 21.15 | 2019-07-02 | Rs Amidata | stock | S34 | 2019-08-23 | 2019-08-29 |  | SI | 2019
Herramientas | Herramientas Ruben |  | Presupuesto 1901235 | Herramientas Ruben | Jordi | 1 |  | 0 | 2019-07-02 | Phoenix | Herramientas | S27 | 2019-07-23 | 2019-07-23 |  | si | 2019
curativo | reparar fuga agua pw |  |  | Soldar poros cabina desengrase. | Ángel | 1 | 40 | 40 | 2019-07-02 | ibarra | Curativo | S27 | 2019-07-03 | 2019-07-12 |  | SI | 2019
Preventivo | Pistolas Devilbiss | devilbiss | Isoflex Topas NB 52 | Silicone Free Grease AGMD-010 Tubo 50g | Luis | 4 |  |  | 2019-07-04 | Sistemcar | Preventivos |  | 2019-07-09 | 2019-07-12 |  | SI | 2019
Stock Criticos | BFB detector centrador piel | Contrinex | DW-AD-503-C8 | Detector Inductivo 8x8x3mm | Hector | 2 | 101.44 | 202.88 | 2019-07-08 | Intertronic | Criticos | S34 | 2019-07-23 | 2019-07-26 |  | SI | 2019
PREVENTIVO | FILTROS RTO F7 3ª ETAPA | Genfiltro |  | MF20K21L MULTIFIL 4 V F7 592x592x292 | Ángel | 40 | 39.64 | 1585.6 | 2019-07-08 | Genfiltro | PREVENTIVO | S28 | 2019-07-09 | 2019-07-12 |  | si | 2019
stock taller | pilas 6F22 9V |  | 841-7002 | pilas 6F22 9V | Ángel | 5 | 6.67 | 33.35 | 2019-07-08 | Rs Amidata | Stock taller | S34 | 2019-08-23 | 2019-08-29 |  | SI | 2019
ALMACEN | HERRAMIENTA |  |  | 200110 AGUJA L.21 MM | Ángel | 4 |  |  | 2019-07-09 | SistemCar | stock almacen | S36 | 2019-09-05 | 2019-09-09 |  | SI | 2019
Herramientas Taller | Herramientas Taller | Metal Works | MWBSM19/ 748221900 | Juego de brocas helicoidales SPEEDMASTER | Ruben | 1 | 32 | 32 | 2019-07-09 | Phoenix | Herramienta | S34 | 2019-08-23 | 2019-08-29 |  | SI | 2019
Herramientas Taller | Herramientas Taller | Aslak | 855006917 | MALETÍN HERRAM. ELECTRIC VDE68 PCS BTK68VA BTK68VA | Ruben | 1 | 186 | 186 | 2019-07-09 | Phoenix | Herramienta |  | 2019-06-27 | 2019-06-27 |  | SI | 2019
Curativo | kit reparacion agitadores | Gast | 207335 2 EA | Kit C190412297 | Jordi | 5 | 135.36 | 676.8 | 2019-07-09 | SistemCar | Curativo | S34 | 2019-08-23 | 2019-08-29 |  | SI | 2019
epi | mascara epi Fran |  | 815-4168 | mascara epi Fran | Ángel | 1 | 26.55 | 26.55 | 2019-07-09 | Rs Amidata | Epic's | S28 | 2019-07-09 | 2019-07-12 |  | SI | 2019
EPIS | Mascarillas desechables | RS PRO | 918-5826 | Mascarillas desechables | Fran | 1 | 18.5 | 18.5 | 2019-07-09 | Rs Amidata | Epic's | S28 | 2019-07-09 | 2019-07-12 |  | SI | 2019
consumible fábrica | RTO G4 1ª ETAPA | Genfiltro | ST06E1V360B | ST06E1V360B SYNTETHICFIL TS G4 595x595x36 | Ángel | 80 | 9.53 | 762.4 | 2019-07-09 | Genfiltro | consumibles | S28 | 2019-07-09 | 2019-07-12 |  | si | 2019
Consumible | Prueba Pulido Aceite lubrificacion para aire comprimido | Tecnical | Aceite ofsw-32 | Aceite para unidad de mantenimiento | Ruben | 1 ud | 21.64 | 21.64 | 2019-07-11 | Tecnical | Consumible | S34 | 2019-08-23 | 2019-08-29 |  | si | 2019
Mejora | Prueba pulido Unidad de mantenimiento aire comprimido | FESTO | MSB6 - 1/2: C3J1M1 WP | Unidad de mantenimiento Festo aire comprimido puesto pulido | Ruben | 1 | 177.46 | 177.46 | 2019-07-11 | Tecnical | Mejora | S34 | 2019-08-23 | 2019-08-29 |  | SI | 2019
Herramienta | tijeras corte chapa recta/derecha (Bidones HJB) |  | 186710208 | tijeras corte chapa (Bidones HJB) | Jordi | 1 | 19 | 19 | 2019-07-11 | Phoenix | Herramienta | S34 | 2019-08-23 | 2019-08-29 |  | SI | 2019
Criticos | tornillo allen inoxidable M3 X 40 para valvulas GRACO equivale al 108018 |  | Inox M3 X 35 | tornillo allen inoxidable M3 X 35 para valvulas GRACO | FRAN | 50 | 0.11 | 5.5 | 2019-07-11 | Phoenix | Criticos | S34 | 2019-08-23 | 2019-08-29 |  | SI | 2019
Curativo | Alimentador para bascula PIP | Electronic | 211040 | Adaptador jack alim 5,5x2.1H a 5,5x2.5M | Hector | 1 | 1.6 | 1.6 | 2019-07-12 | Tecnical | Curativo | S34 | 2019-08-23 | 2019-08-29 |  | si | 2019
Curativo | Alimentador para bascula PIP | Electronic | 330213 | Alimentador 220v / 12V 2000mA ADPV26 | Hector | 1 | 13.2 | 13.2 | 2019-07-12 | Tecnical | Curativo | S34 | 2019-08-23 | 2019-08-29 |  | SI | 2019
Consumibles | Arandela seiger interior 1300-40mm-PK100 din472 |  |  | Arandela seiger interior 1300-40mm-PK100 din472 | Jordi | 100 |  | 0 | 2019-07-12 | Phoenix | Consumibles | S29 | 2019-07-23 |  |  | si | 2019
curativo | reparacion turbina soplador 4 salida pw. |  | presupuesto 20692 | REPARAR MOTOR TURBINA SODECA CAM-752-2T-10 de 7,5 kw a 2915 rpm 220/380V Nº 150318432 | Ángel | 1 | 836.05 | 836.05 | 2019-07-12 | viladoms | Curativo | S34 | 2019-08-23 | 2019-08-29 |  | si | 2019
Consumibles | Tornillos M-8 Din A2 Allen x 60 inoxidables (ruedas bastidores) |  |  | Tornillos M-8 Din A2 Allen x 60 inoxidables | Jordi | 100 |  | 0 | 2019-07-12 | Phoenix | realizado | S34 | 2019-07-23 |  |  | si | 2019
Curativo | JUNTAS BOL SAMES | Hineutra | EPI47671 | JUNTAS BOL SAMES | Jordi | 30 | 18.1 | 543 | 2018-12-19 | Hineutra | Curativo | S03 | 2019-01-16 | 2019-01-17 |  | si | 2018
Consumibles | Tuerca antiblocante M-8 Inox (ruedas bastidores) |  |  | Tuerca antiblocante M-8 Inox | Jordi | 100 |  | 0 | 2019-07-12 | Phoenix | realizado | S34 | 2019-07-23 |  |  | si | 2019
preventivo | filtros SOPLADORES PW | Genfiltro | Filtros QFM4 592x592x98 | Filtros QFM4 592x592x98 | Jordi | 20 | 13.27 | 265.4 | 2019-07-13 | Genfiltro | preventivo | S34 | 2019-08-23 | 2019-08-29 |  | si | 2019
preventivo | cambiar todas las ruedas linea en 6 meses. |  | 6203-C-2Z-C3 | RODAMIENTO RÍGIDO BOLAS 1 HIL 17X40X12 | Ángel | 192 | 2.15 | 412.8 | 2019-07-15 | Abina | PERIODIFICADO |  |  |  |  | si | 2019
preventivo | cambiar todas las ruedas linea en 6 meses. |  | GH-LER-100X45-070-13 | SOPORTE RUEDA GIRAT. AGUJERO PASANTE | Ángel | 96 | 9.98 | 958.08 | 2019-07-15 | Abina | PERIODIFICADO |  |  |  |  | si | 2019
Mejora | flourescente atex para sala mezclas | BARTEC | 395064 | A7-5011-131240XX EVSN 258 Linear lighting fix. for fluorescent 395064 1,00 NET 210,00 tube 2x58W | Ángel | 3 | 210 | 630 | 2019-07-15 | Tecnical | Curativo | S34 | 2019-08-23 | 2019-08-29 |  | si | 2019
Stock critico | Sensor ultrasonico para Nordson BFB | Microsonic | mic+35/D/TC | Sensor ultrasonico para Nordson BFB | Hector | 1 | 343.2 | 343.2 | 2019-07-16 | Tecnical | Criticos | S35 | 2019-09-03 | 2019-09-09 |  | si | 2019
mejora taller | Separador transversal para caja de polipropileno 400X234X140 | kaiser+kraft | 986 874-FN | separador para cubetas 400X234X140 (PACK DE 10 separadores) | Hector | 4 | 14.9 | 59.6 | 2019-07-16 | kaiser+kraft | MEJORA | S34 | 2019-08-23 | 2019-08-29 |  | SI | 2019
mejora | videograbacion cabinas con 12 tb |  | presupueto nº 1194879 | VIDEOGRABADOR DS 7616NI 16 CANALES CON CAPACIDAD DE MEMORIA 12 TB | Ángel | 1 | 729 | 729 | 2019-07-16 | Carol | mejora | S35 | 2019-08-28 | 2019-08-29 |  | SI | 2019
mejora | videograbacion cabinas con 12 tb 2 camaras 2mb |  | presupueto nº 1194879 | CAMARA BULLET EXTERIOR 2 MP CONEXION IP | Ángel | 2 | 64.8 | 64.8 | 2019-07-16 | Carol | mejora | S35 | 2019-08-28 | 2019-08-29 |  | si | 2019
Criticos | Menbranas reguladores |  | HGB-422 | HGB-422 | Jordi | 6 | 62.94 | 377.64 | 2019-07-17 | SistemCar | Criticos | S34 | 2019-08-23 | 2019-08-29 |  | si | 2019
Consumibles | Bridas Unex 2,5x101 en U61X | Unex | 2221-0 | Bridas Unex | Hector | 400 | 0.01 | 4 | 2019-07-18 | Electro-stocks | Consumibles | S27 | 2019-08-22 | 2019-08-28 |  | si | 2019
Consumibles | Bridas Unex 3,6x199 en U61X | Unex | 2235-0 | Bridas Unex | Hector | 400 | 0.03 | 12 | 2019-07-18 | Electro-stocks | Consumibles | S27 | 2019-08-22 | 2019-08-28 |  | si | 2019
Consumibles | Bridas Unex 3,6x279 en U61X | Unex | 2237-0 | Bridas Unex | Hector | 400 | 0.05 | 20 | 2019-07-18 |  |  | S30 | 2019-07-23 |  |  | si | 2019
Consumibles | Bridas Unex 4,8x287 en U61X | Unex | 2247-0 | Bridas Unex | Hector | 200 | 0.12 | 24 | 2019-07-18 | Electro-stocks | Consumibles | S27 | 2019-08-22 | 2019-08-28 |  | si | 2019
Consumibles | Bridas Unex 7,6x376 en U61X | Unex | 2273-0 | Bridas Unex | Hector | 200 | 0.1 | 20 | 2019-07-18 | Electro-stocks | Consumibles | S27 | 2019-08-22 | 2019-08-28 |  | SI | 2019
Consumibles taller | cepillos limpiatubos |  | E7 7650 nylon recto 3 mm | Cepillos limpiatubos nylon recto 3 mm | Jordi | 10 | 2.49 | 24.9 | 2019-07-18 | UNCETA | Consumibles | S34 | 2019-08-23 | 2019-08-29 |  | si | 2019
Consumibles taller | cepillos limpiatubos |  | E7 7650 nylon recto 5 mm | Cepillos limpiatubos nylon recto 5 mm | Jordi | 10 | 2.49 | 24.9 | 2019-07-18 | UNCETA | Consumibles | S34 | 2019-08-23 | 2019-08-29 |  | si | 2019
Consumibles taller | cepillos limpiatubos |  | E7 7650 nylon recto 8 mm | Cepillos limpiatubos nylon recto 8 mm | Jordi | 10 | 2.77 | 27.7 | 2019-07-18 | UNCETA | Consumibles | S34 | 2019-08-23 | 2019-08-29 |  | si | 2019
Criticos | MEMBRANAS REGULADORES |  | HGB-424 | MEMBRANAS REGULADORES HGB-424 | Jordi | 6 | 60.84 | 365.04 | 2019-07-18 | SistemCar | Criticos | S34 | 2019-08-23 | 2019-08-29 |  | si | 2019
Criticos | MEMBRANAS REGULADORES |  | HGB-424 | MEMBRANAS REGULADORES HGB-424 | Jordi | 6 | 60.84 | 365.04 | 2019-07-18 | SistemCar | Criticos | S34 | 2019-08-23 | 2019-08-29 |  | si | 2019
Criticos | menbranas reguladores |  | HGB-55-K | HGB-55-K | Jordi | 6 | 8.18 | 49.08 | 2019-07-18 | SistemCar | Criticos | S34 | 2019-08-23 | 2019-08-29 |  | si | 2019
Criticos | menbranas reguladores |  | HGB-55-K | HGB-55-K | Jordi | 6 | 8.18 | 49.08 | 2019-07-18 | SistemCar | Criticos | S34 | 2019-08-23 | 2019-08-29 |  | si | 2019
CURATIVO | Turbinas bol robots aplicación | SAMES | 1105758 | ROTOR TURBINA PAM-BTM | Luis | 1 | 1874.14 | 1874.14 | 2019-07-18 | Sames | Curativo y stock | S35 | 2019-08-28 | 2019-08-29 |  | SI | 2019
CURATIVO | Turbinas bol robots aplicación | SAMES | 1105758 | ROTOR TURBINA PAM-BTM | Luis | 1 | 1874.14 | 1874.14 | 2019-07-18 | Sames | Curativo y stock | S35 | 2019-08-28 | 2019-08-29 |  | SI | 2019
Consumibles | Escobillas pulidora electrica Rupes | Rupes | 47.105-D | BLISTER WITH 10 PC. BRUSHES BA215 | Ruben | 1 | 33.1 | 33.1 | 2019-07-19 | Solvan | consumibles | S34 | 2019-08-23 | 2021-03-12 |  | SI | 2019
Consumibles | Escobillas pulidora electrica Rupes | Rupes | 47.105-D | BLISTER WITH 10 PC. BRUSHES BA215 | Ruben | 1 | 33.1 | 33.1 | 2019-07-19 | Solvan | consumibles | S34 | 2019-08-23 | 2021-03-12 |  | SI | 2019
curativo | juntas bol Sames | sames | EPI47673 | Junta torica perfluorada | ivan | 10 | 18.7 | 187 | 2018-01-12 | Hineutra | curativo | S12 | 2018-02-13 | 2018-02-15 |  | Si | 2018
Curativo | JUNTAS BOL SAMES | Hineutra | EPI47673 | JUNTAS BOL SAMES | Jordi | 30 | 18.7 | 561 | 2018-12-16 | Hineutra | Curativo | S03 | 2019-01-16 | 2019-01-17 |  | si | 2018
consumible taller | JABON DESENGRASANTE 3L (PREVASTAR) |  | EPI538636 | JABON DESENGRASANTE 3L (PREVASTAR) | Ángel | 1 | 19 | 19 | 2018-08-21 | Hineutra | realizado | S35 | 2018-08-29 | 2018-09-12 |  | Si | 2018
Almacen | jabón manos |  | EPI538636 JABON DESENGRASE | EPI538636 JABON DESENGRASE | Ángel | 4 | 19 | 76 | 2018-01-18 | Hineutra | epis | S12 | 2018-01-24 | 2018-01-26 |  | Si | 2018
Curativo | Espigas 1/2"M + metalbuna (Mangueras Linea) |  | Espigas 1/2"M + metalbuna (Mangueras Linea) | Espigas 1/2" M+ metalbuna (Mangueras Linea) | Jordi | 20 |  |  | 2024-07-22 | Hineutra | PAGAR Proforma S38 | S36 | 2024-09-10 | 2024-09-17 |  | si
Almacen | papel manos |  | F176/AQ12443-R BOBINA PAPEL | F176/AQ12443-R BOBINA PAPEL | Ángel | 8 | 13.92 | 111.36 | 2018-01-18 | Hineutra | epis | S12 | 2018-01-24 | 2018-01-26 |  | Si | 2018
Taller | papel manos |  | F176/AQ12443-R BOBINA PAPEL | F176/AQ12443-R BOBINA PAPEL | Luis | 8 | 13.9 | 111.2 | 2018-04-18 | Hineutra | Taller | S18 | 2018-04-17 | 2018-04-18 |  | Si | 2018
preventivo | anaconda rb2 Y RP2 | legris | F3BPL 10/12-3/8 |  | JUAN | 20 |  | 0 | 2017-04-05 | Hineutra |  | S12 |  |  |  | Si | 2017
stock almacen | turbina recambio quemaodor horno polimerizado |  | presupuesto 9105263 | VENTILADOR CENT.MP CMP-820-2T MOT.IE2 | Ángel | 1 | 351.08 | 351.08 | 2019-07-25 | Tecnical | stock almacen | S34 | 2019-08-23 | 2019-08-29 |  | SI | 2019
stock almacen | turbina recambio quemaodor horno polimerizado |  | presupuesto 9105263 | VENTILADOR CENT.MP CMP-820-2T MOT.IE2 | Ángel | 1 | 351.08 | 351.08 | 2019-07-25 | Tecnical | stock almacen | S34 | 2019-08-23 | 2019-08-29 |  | SI | 2019
Curativo | Foso desagües P.W. | CALPEDA | 0BBSUBESPA | 0BBSUBESPA B BOMBA SUMERGIDA CALPEDA GQSM 50 13 | Luis | 1 | 435 | 435 | 2019-08-13 | Blautec | stock taller | S40 | 2019-10-08 | 2019-10-10 |  | SI | 2019
Curativo | Foso desagües P.W. | CALPEDA | 0BBSUBESPA | 0BBSUBESPA B BOMBA SUMERGIDA CALPEDA GQSM 50 13 | Luis | 1 | 435 | 435 | 2019-08-13 | Blautec | stock taller | S40 | 2019-10-08 | 2019-10-10 |  | SI | 2019
Consumibles | Arandela seiger interior 1300-40mm-PK100 din472 |  |  | Arandela seiger interior 1300-40mm-PK100 din472 | Fran | 100 | 0.284 | 28.4 | 2019-08-19 | Phoenix | Consumibles | S34 | 2019-08-23 | 2019-08-29 |  | SI | 2019
Consumibles | Arandela seiger interior 1300-40mm-PK100 din472 |  |  | Arandela seiger interior 1300-40mm-PK100 din472 | Fran | 100 | 0.284 | 28.4 | 2019-08-19 | Phoenix | Consumibles | S34 | 2019-08-23 | 2019-08-29 |  | SI | 2019
Consumibles | Arandela seiger interior 150mm |  | 8P471-16 | Anillo seeger exterior E-16 | Fran | 100 | 0.05 | 5 | 2019-08-19 | Phoenix | Consumibles | S34 | 2019-08-23 | 2019-08-29 |  | SI | 2019
Consumibles | Arandela seiger interior 150mm |  | 8P471-16 | Anillo seeger exterior E-16 | Fran | 100 | 0.05 | 5 | 2019-08-19 | Phoenix | Consumibles | S34 | 2019-08-23 | 2019-08-29 |  | SI | 2019
PREVENTIVO | ANAConda rb2 Y RP2 | Legris | F3BPL 2,7/4-1/8 |  | JUAN | 20 |  | 0 | 2016-01-01 | Hineutra |  | S12 |  |  |  | SI | 2016
PREVENTIVO | anaconda rb2 Y RP2 | Legris | F3BPL 4/6-1/4 |  | JUAN | 40 |  | 0 | 2016-01-01 | Hineutra |  | S12 |  |  |  | SI | 2016
PREVENTIVO | anaconda rb2 Y RP2 | LEGRIS | F3BPL 4/6-1/8 |  | juan | 40 |  | 0 | 2016-01-01 | Hineutra |  | S12 |  |  |  | SI | 2016
stock almacen/anacondas | RACOR DE ENTRADA RECTO, ROSCA MACHO BSPT DE 1/8"PARA TUBO 4/6 | PARKER | F3BPL 4/6-1/8 | RACOR DE ENTRADA RECTO, ROSCA MACHO BSPT DE 1/8"PARA TUBO 4/6 | Hector | 50 |  | 0 | 2018-04-27 | Hineutra | PERIODIFICADO | S18 | 2018-05-15 | 2018-05-18 |  | Si | 2018
preventivo | Electrovalvula SMC frenado turbina robots pintura | SMC | presupuesto Abina 265548 | Electrovalvula SMC SYJ714M-5DO-Q EV00014172 | Hector | 2 | 57.13 | 114.26 | 2019-08-22 | Abina | curativo | S35 | 2019-08-22 | 2019-08-29 |  | SI | 2019
preventivo | Electrovalvula SMC frenado turbina robots pintura | SMC | presupuesto Abina 265548 | Electrovalvula SMC SYJ714M-5DO-Q EV00014172 | Hector | 2 | 57.13 | 114.26 | 2019-08-22 | Abina | curativo | S35 | 2019-08-22 | 2019-08-29 |  | SI | 2019
stock taller | pila recargable de 9 v para laboratorio Tatiana |  | 199-646 | pila recargable de 9 v | Ángel | 3 | 8.21 | 24.63 | 2019-08-22 | Rs Amidata | stock taller | S34 | 2019-08-23 | 2019-08-29 |  | si | 2019
stock taller | pila recargable de 9 v para laboratorio Tatiana |  | 199-646 | pila recargable de 9 v | Ángel | 3 | 8.21 | 24.63 | 2019-08-22 | Rs Amidata | stock taller | S34 | 2019-08-23 | 2019-08-29 |  | si | 2019
curativo | recambios aspirador agua cubas pw LSU 155P |  | presupuesto 21401 | recambios aspirador LSU 155P | Ángel | 1 | 64 | 64 | 2019-08-22 | Jorba Sola | curativo | S34 | 2019-08-23 | 2019-08-29 |  | SI | 2019
curativo | recambios aspirador agua cubas pw LSU 155P |  | presupuesto 21401 | recambios aspirador LSU 155P | Ángel | 1 | 64 | 64 | 2019-08-22 | Jorba Sola | curativo | S34 | 2019-08-23 | 2019-08-29 |  | SI | 2019
consumible | RTO M6 2ª ETAPA | Genfiltro | han llegado SYNTHERICIL M5 | SY06J1P500B SYNTHETICFIL M6 592x592x500 6b | Ángel | 40 | 18.79 | 751.6 | 2019-08-22 | Genfiltro | consumible | S35 | 2019-08-28 | 2019-08-29 |  | SI | 2019
consumible | RTO M6 2ª ETAPA | Genfiltro | han llegado SYNTHERICIL M5 | SY06J1P500B SYNTHETICFIL M6 592x592x500 6b | Ángel | 40 | 18.79 | 751.6 | 2019-08-22 | Genfiltro | consumible | S35 | 2019-08-28 | 2019-08-29 |  | SI | 2019
stock almacen/anacondas | RACOR DE ENTRADA RECTO, ROSCA MACHO BSPT DE 1/4"PARA TUBO 6/8 | PARKER | F3BPL 6/8-1/4 | RACOR DE ENTRADA RECTO, ROSCA MACHO BSPT DE 1/4"PARA TUBO 6/8 | Hector | 10 |  | 0 | 2018-04-27 | Hineutra | PERIODIFICADO | S18 | 2018-05-15 | 2018-05-18 |  | Si | 2018
PREVENTIVO | anaconda rb2 Y RP2 | LEGRIS | F3BPL 6/8-1/8 |  | juan | 40 |  | 0 | 2016-01-01 | Hineutra |  | S12 |  |  |  | SI | 2016
mejora | estudio suelo soportacion robots barniz y color |  | 2019/130 | TREBALL EMPRAT PER ELS M HONORARIS DE ENGINYERIA | Ángel | 1 | 935 | 935 | 2019-08-27 | muntaner | Mejora | S35 | 2019-08-28 | 2019-08-29 |  | SI | 2019
mejora | estudio suelo soportacion robots barniz y color |  | 2019/130 | TREBALL EMPRAT PER ELS M HONORARIS DE ENGINYERIA | Ángel | 1 | 935 | 935 | 2019-08-27 | muntaner | Mejora | S35 | 2019-08-28 | 2019-08-29 |  | SI | 2019
Consumibles | Guantes desechables t-9 de nitrilo naranja | BM Polyco | 913-9860 | Guantes desechables T-9 de nitrilo naranja | Fran | 2 cajas | 19.5 | 34.86 | 2019-08-27 | Rs Amidata | Consumibles | S35 | 2019-08-28 | 2019-08-29 |  | si | 2019
Consumibles | Guantes desechables t-9 de nitrilo naranja | BM Polyco | 913-9860 | Guantes desechables T-9 de nitrilo naranja | Fran | 2 cajas | 19.5 | 34.86 | 2019-08-27 | Rs Amidata | Consumibles | S35 | 2019-08-28 | 2019-08-29 |  | si | 2019
stock almacen/anacondas | RACOR DE ENTRADA RECTO, ROSCA MACHO BSPT DE 1/8"PARA TUBO 6/8 | PARKER | F3BPL 6/8-1/8 | RACOR DE ENTRADA RECTO, ROSCA MACHO BSPT DE 1/8"PARA TUBO 6/8 | Hector | 20 |  | 0 | 2018-04-27 | Hineutra | PERIODIFICADO | S18 | 2018-05-15 | 2018-05-18 |  | Si | 2018
PREVENTIVO | anaconda rb2 Y RP2 | LEGRIS | F3BPL 6/8-1-4 |  | juan | 40 |  | 0 | 2016-01-01 | Hineutra |  | S12 |  |  |  | SI | 2016
PREVENTIVO | anaconda rb2 Y RP2 | LEGRIS | F3BPL 6/8-3/8 |  | juan | 20 |  | 0 | 2016-01-01 | Hineutra |  | S12 |  |  |  | SI | 2016
PREVENTIVO | anaconda rb2 Y RP2 | LEGRIS | F3BPL 8/10-1/4 |  | juan | 30 |  | 0 | 2016-01-01 | Hineutra |  | S12 |  |  |  | SI | 2016
critico stock | Electrodo quemador Grupo de aporte | eclipse | E4312 | Electrodo ionizador | Rafa | 4 | 73.2 | 292.8 | 2019-08-28 | eclipse | Critico | S35 | 2019-08-28 | 2019-08-29 |  | SI | 2019
critico stock | Electrodo quemador Grupo de aporte | eclipse | E4312 | Electrodo ionizador | Rafa | 4 | 73.2 | 292.8 | 2019-08-28 | eclipse | Critico | S35 | 2019-08-28 | 2019-08-29 |  | SI | 2019
mejora | nivel para osmosis altillo y cambiar el nivel de depuradora que falla por el tipo de sonda | DISIBEINT | NRI 1 1/2 3E | sonda nivel disibeint NRI 3E (SONDA RESIST.1"1/2 PVC ROJO 3 ELTDO.PROT) | Ángel | 2 | 46.17 | 92.34 | 2019-08-28 | Tecnical | mejora | S35 | 2019-08-29 | 2019-08-29 |  | SI | 2019
mejora | nivel para osmosis altillo y cambiar el nivel de depuradora que falla por el tipo de sonda | DISIBEINT | PNSA 230 100 | Relé control de nivel para sonda NRI 3E disibeint (RELE NIVEL LIQ.TIPO GRAL.230VCA 1 INV.) | Ángel | 2 | 45.66 | 91.32 | 2019-08-28 | Tecnical | mejora | S35 | 2019-08-29 | 2019-08-29 |  | SI | 2019
mejora | nivel para osmosis altillo y cambiar el nivel de depuradora que falla por el tipo de sonda | DISIBEINT | NRI 1 1/2 3E | sonda nivel disibeint NRI 3E (SONDA RESIST.1"1/2 PVC ROJO 3 ELTDO.PROT) | Ángel | 2 | 46.17 | 92.34 | 2019-08-28 | Tecnical | mejora | S35 | 2019-08-29 | 2019-08-29 |  | SI | 2019
mejora | nivel para osmosis altillo y cambiar el nivel de depuradora que falla por el tipo de sonda | DISIBEINT | PNSA 230 100 | Relé control de nivel para sonda NRI 3E disibeint (RELE NIVEL LIQ.TIPO GRAL.230VCA 1 INV.) | Ángel | 2 | 45.66 | 91.32 | 2019-08-28 | Tecnical | mejora | S35 | 2019-08-29 | 2019-08-29 |  | SI | 2019
Curativo | Baterias condensadores 30kv | Lifasa | MFB44300 | Baterias condensadores 30kv | Jordi | 2 | 195.3 | 390.6 | 2019-08-29 | Tecnical | curativo | S36 | 2019-09-05 | 2019-09-09 |  | si | 2019
Curativo | Baterias condensadores 30kv | Lifasa | MFB44300 | Baterias condensadores 30kv | Jordi | 2 | 195.3 | 390.6 | 2019-08-29 | Tecnical | curativo | S36 | 2019-09-05 | 2019-09-09 |  | si | 2019
curativo | doble conmutado oficina logistica | simon | 31397-30 | doble conmutador con teclas | Hector | 2 | 13.27 | 26.54 | 2019-08-29 | Electro-stocks |  | S38 | 2019-09-17 | 2019-09-19 |  | si | 2019
curativo | doble conmutado oficina logistica | simon | 31397-30 | doble conmutador con teclas | Hector | 2 | 13.27 | 26.54 | 2019-08-29 | Electro-stocks |  | S38 | 2019-09-17 | 2019-09-19 |  | si | 2019
mejora | guia lineal carros lineales bandeau para modificacion mascara custode | HIWIN | MGNR070200H (presupuesto 265836) | GUIA LINEAL MGNR07 L= 200 MM Precisión H M/INOX | Ángel | 1 | 32.31 | 32.31 | 2019-08-29 | Abina | mejora | S36 | 2019-09-03 | 2019-09-09 |  | SI | 2019
mejora | guia lineal carros lineales bandeau para modificacion mascara custode | HIWIN | MGNR070200H (presupuesto 265836) | GUIA LINEAL MGNR07 L= 200 MM Precisión H M/INOX | Ángel | 1 | 32.31 | 32.31 | 2019-08-29 | Abina | mejora | S36 | 2019-09-03 | 2019-09-09 |  | SI | 2019
mejora | soporte par detec para doblar deteccion en barniz |  | presupuesto 11166 | Soporte celula comboy. | Ángel | 2 | 150 | 300 | 2019-08-29 | ibarra | mejora | S36 | 2019-09-05 | 2019-09-09 |  | si | 2019
mejora | soporte par detec para doblar deteccion en barniz |  | presupuesto 11166 | Soporte celula comboy. | Ángel | 2 | 150 | 300 | 2019-08-29 | ibarra | mejora | S36 | 2019-09-05 | 2019-09-09 |  | si | 2019
curativo | turbina quemador horno secado ANX-TURB-0027A | sodeca | presupuesto 9105263 | VENTILADOR CENT.MP CMP-820-2T MOT.IE2 | Ángel | 1 | 351.08 | 351.08 | 2019-08-29 | Tecnical | recibido | S38 | 2019-08-28 | 2019-08-28 |  | SI | 2019
curativo | turbina quemador horno secado ANX-TURB-0027A | sodeca | presupuesto 9105263 | VENTILADOR CENT.MP CMP-820-2T MOT.IE2 | Ángel | 1 | 351.08 | 351.08 | 2019-08-29 | Tecnical | recibido | S38 | 2019-08-28 | 2019-08-28 |  | SI | 2019
curativo | control ph depuradora |  | BL981411-1 | Minicontrolador pH, 115/230V | Ángel | 1 | 222.2 | 222.2 | 2019-08-30 | Tecnical | curativo | S07 | 2020-02-19 | 2020-02-26 |  | SI | 2019
curativo | control ph depuradora |  | BL981411-1 | Minicontrolador pH, 115/230V | Ángel | 1 | 222.2 | 222.2 | 2019-08-30 | Tecnical | curativo | S07 | 2020-02-19 | 2020-02-26 |  | SI | 2019
curativo | control ph depuradora |  | BL981411-1 | Minicontrolador pH, 115/230V | Ángel | 1 | 222.2 | 222.2 | 2019-08-30 | Tecnical | curativo | S36 | 2019-09-05 | 2019-09-09 |  | SI | 2019
curativo | control ph depuradora |  | BL981411-1 | Minicontrolador pH, 115/230V | Ángel | 1 | 222.2 | 222.2 | 2019-08-30 | Tecnical | curativo | S36 | 2019-09-05 | 2019-09-09 |  | SI | 2019
mejora | Fuente alimentacion para alimentar plc y pantalla cuadro obra | siemens | 6EP1332-4BA00 | FTE.ALIM.ENT.AC 120/230V SAL.DC 24V/3A | Ángel | 2 | 90.56 | 181.12 | 2019-08-30 | Tecnical | mejora | S36 | 2019-09-05 | 2019-09-09 |  | SI | 2019
mejora | Fuente alimentacion para alimentar plc y pantalla cuadro obra | siemens | 6EP1332-4BA00 | FTE.ALIM.ENT.AC 120/230V SAL.DC 24V/3A | Ángel | 2 | 90.56 | 181.12 | 2019-08-30 | Tecnical | mejora | S36 | 2019-09-05 | 2019-09-09 |  | SI | 2019
mejora | iluminacion con focos led de zona osmosis altillo |  | presupuesto 2019/93 | instalacion 4 focos zona osmosis altillo | Ángel | 1 | 1573.2 | 1573.2 | 2019-08-30 | bartroli | mejora | S36 | 2019-09-05 | 2019-09-09 |  | si | 2019
mejora | iluminacion con focos led de zona osmosis altillo |  | presupuesto 2019/93 | instalacion 4 focos zona osmosis altillo | Ángel | 1 | 1573.2 | 1573.2 | 2019-08-30 | bartroli | mejora | S36 | 2019-09-05 | 2019-09-09 |  | si | 2019
Herramienta | Macho mano perfil rosca completa M-5 | Izar | ref 3023 HSS 46265 | Macho mano perfil rosca completa M-5 | Jordi | 1 | 8.82 | 8.82 | 2019-08-30 | Phoenix | Herramienta | S36 | 2019-09-05 | 2019-09-09 |  | si | 2019
Herramienta | Macho mano perfil rosca completa M-5 | Izar | ref 3023 HSS 46265 | Macho mano perfil rosca completa M-5 | Jordi | 1 | 8.82 | 8.82 | 2019-08-30 | Phoenix | Herramienta | S36 | 2019-09-05 | 2019-09-09 |  | si | 2019
curativo | pantalla flourescente para sala kartcher |  | PDE 469937 | BERLIN ECO LED GR 2X1500MM 1EXT S/POLAR | Ángel | 2 | 37.07 | 74.14 | 2019-08-30 | Electro-stocks | curativo | S36 | 2019-09-05 | 2019-09-09 |  | SI | 2019
curativo | pantalla flourescente para sala kartcher |  | PDE 469937 | BERLIN ECO LED GR 2X1500MM 1EXT S/POLAR | Ángel | 2 | 37.07 | 74.14 | 2019-08-30 | Electro-stocks | curativo | S36 | 2019-09-05 | 2019-09-09 |  | SI | 2019
curativo | sensor humedad y temperatura grupo de aporte | Desin instruments | DMM-4000/HR | Transmisor de humedad y Temperatura - Alim. 85...265 Vac/Vca | Ángel | 1 | 577 | 577 | 2019-09-02 | Tecnical | realizado | S36 | 2019-09-05 | 2019-09-09 |  | SI | 2019
curativo | sensor humedad y temperatura grupo de aporte | Desin instruments | DMM-4000/HR | Transmisor de humedad y Temperatura - Alim. 85...265 Vac/Vca | Ángel | 1 | 577 | 577 | 2019-09-02 | Tecnical | realizado | S36 | 2019-09-05 | 2019-09-09 |  | SI | 2019
consumibles | Tornillos nylon sujeción brazo pistola robots | Sames | X9SVCB230 | Tornillo CHC M6x40 nylon cargado de fibra de vidrio | Rafa | 40 | 5.54 | 221.6 | 2019-09-02 | Sames | Consumibleslinea | S36 | 2019-09-05 | 2019-09-09 |  | si | 2019
consumibles | Tornillos nylon sujeción brazo pistola robots | Sames | X9SVCB230 | Tornillo CHC M6x40 nylon cargado de fibra de vidrio | Rafa | 40 | 5.54 | 221.6 | 2019-09-02 | Sames | Consumibleslinea | S36 | 2019-09-05 | 2019-09-09 |  | si | 2019
herramientas | Bolsa porta herramientas | Ptechnic | 134-0439 | Bolso para herramientas Ptechnic, Poliéster, 350mm x 50mm x 310mm | Francesc | 1 | 32.49 | 32.49 | 2019-09-03 | Rs Amidata | Herramienta | S41 | 2019-10-08 | 2019-10-10 |  | si | 2019
herramientas | Bolsa porta herramientas | Ptechnic | 134-0439 | Bolso para herramientas Ptechnic, Poliéster, 350mm x 50mm x 310mm | Francesc | 1 | 32.49 | 32.49 | 2019-09-03 | Rs Amidata | Herramienta | S41 | 2019-10-08 | 2019-10-10 |  | si | 2019
Criticos | Bomba GMG PIP/ BFB | nordson | 729107 | Bomba GMG pump, 7,73 cc/rev | Hector | 1 | 2926.57 | 2926.57 | 2019-09-03 | Nordson | Critico | S36 | 2019-09-05 | 2019-09-09 |  | si | 2019
Criticos | Bomba GMG PIP/ BFB | nordson | 729107 | Bomba GMG pump, 7,73 cc/rev | Hector | 1 | 2926.57 | 2926.57 | 2019-09-03 | Nordson | Critico | S36 | 2019-09-05 | 2019-09-09 |  | si | 2019
Herramientas Taller | Herramientas Francesc | Metal Works | MWBSM19/ 748221900 | Juego de brocas helicoidales SPEEDMASTER | Francesc | 1 | 32 | 32 | 2019-09-03 | Phoenix | Herramienta | S36 | 2019-09-05 | 2019-09-09 |  | si | 2019
Herramientas | Herramientas Francesc |  | Presupuesto 1901235 | Herramientas Francesc | Francesc | 1 |  | 0 | 2019-09-03 | Phoenix | Herramientas | S36 | 2019-09-05 | 2019-09-09 |  | si | 2019
Herramientas Taller | Herramientas Francesc | Metal Works | MWBSM19/ 748221900 | Juego de brocas helicoidales SPEEDMASTER | Francesc | 1 | 32 | 32 | 2019-09-03 | Phoenix | Herramienta | S36 | 2019-09-05 | 2019-09-09 |  | si | 2019
Herramientas | Herramientas Francesc |  | Presupuesto 1901235 | Herramientas Francesc | Francesc | 1 |  | 0 | 2019-09-03 | Phoenix | Herramientas | S36 | 2019-09-05 | 2019-09-09 |  | si | 2019
Herramientas Taller | Herramientas trabajo Francesc | Aslak | 855006917 | MALETÍN HERRAM. ELECTRIC VDE68 PCS BTK68VA BTK68VA | Francesc | 1 | 189 | 189 | 2019-09-03 | Phoenix | Herramienta | S36 | 2019-09-05 | 2019-09-09 |  | si | 2019
Herramientas Taller | Herramientas trabajo Francesc | Aslak | 855006917 | MALETÍN HERRAM. ELECTRIC VDE68 PCS BTK68VA BTK68VA | Francesc | 1 | 189 | 189 | 2019-09-03 | Phoenix | Herramienta | S36 | 2019-09-05 | 2019-09-09 |  | si | 2019
Criticos | pistola cola pip2 | Nordson | 1052927 | Solid Blue A Gun Modules | Hector | 1 | 303.47 | 303.47 | 2019-09-03 | Nordson | Critico | S36 | 2019-09-05 | 2019-09-09 |  | si | 2019
Criticos | pistola cola pip2 | Nordson | 1052927 | Solid Blue A Gun Modules | Hector | 1 | 303.47 | 303.47 | 2019-09-03 | Nordson | Critico | S36 | 2019-09-05 | 2019-09-09 |  | si | 2019
curativo | bomba impulsion agua osmosis altillo para pw |  | presupuesto 2 0 806 | BOMBA PRAT MH255/5T DE 2 CV III 220/380V | Ángel | 1 | 343.56 | 343.56 | 2019-09-04 | viladoms | curativo | S38 | 2019-09-17 |  |  | si | 2019
curativo | bomba impulsion agua osmosis altillo para pw |  | presupuesto 2 0 806 | BOMBA PRAT MH255/5T DE 2 CV III 220/380V | Ángel | 1 | 343.56 | 343.56 | 2019-09-04 | viladoms | curativo | S38 | 2019-09-17 |  |  | si | 2019
consumibles | lista consumibles para mes de septiembre |  |  | lista consumiblespara mes de septiembre | Ángel | 1 | 11440 | 11440 | 2019-09-04 | lista consumibles | consumibles | S36 | 2019-09-05 | 2019-09-09 |  | SI | 2019
consumibles | lista consumibles para mes de septiembre |  |  | lista consumiblespara mes de septiembre | Ángel | 1 | 11440 | 11440 | 2019-09-04 | lista consumibles | consumibles | S36 | 2019-09-05 | 2019-09-09 |  | SI | 2019
curativo | reparacion clima sala de frio linea |  | albaran AL-2019-0026 | reparacio Càmera de fred UAP2. | Ángel | 1 | 1095 | 1095 | 2019-09-04 | Francesc | curativo | S36 | 2019-09-05 | 2019-09-09 |  | SI | 2019
curativo | reparacion clima sala de frio linea |  | albaran AL-2019-0026 | reparacio Càmera de fred UAP2. | Ángel | 1 | 1095 | 1095 | 2019-09-04 | Francesc | curativo | S36 | 2019-09-05 | 2019-09-09 |  | SI | 2019
herramientas | llave cruzeta (fran e David) | RS Amidata | 439-3019 | Llave de cruzeta | Fran | 2 | 5.42 | 10.84 | 2019-09-05 | Rs Amidata | herramienta | S36 | 2019-09-05 | 2019-09-09 |  | si | 2019
herramientas | llave cruzeta (fran e David) | RS Amidata | 439-3019 | Llave de cruzeta | Fran | 2 | 5.42 | 10.84 | 2019-09-05 | Rs Amidata | herramienta | S36 | 2019-09-05 | 2019-09-09 |  | si | 2019
curativo | revision con tecnical lerida para problema LENZE pip |  | albaran 902110868 | revision inicial de la instalacion y equipo lenze | Ángel | 1 | 304.95 | 304.95 | 2019-09-05 | Tecnical | curativo | S36 | 2019-09-05 | 2019-09-09 |  | SI | 2019
curativo | revision con tecnical lerida para problema LENZE pip |  | albaran 902110868 | revision inicial de la instalacion y equipo lenze | Ángel | 1 | 304.95 | 304.95 | 2019-09-05 | Tecnical | curativo | S36 | 2019-09-05 | 2019-09-09 |  | SI | 2019
Consumibles | Arandela seiger interior I-15mm |  | 8P471-16 | Anillo seger exterior E-16 | Fran | 100 | 0.05 | 5 | 2019-09-06 | Phoenix | stock taller | S38 | 2019-09-18 | 2019-09-19 |  | SI | 2019
Consumibles | Arandela seiger interior I-15mm |  | 8P471-16 | Anillo seger exterior E-16 | Fran | 100 | 0.05 | 5 | 2019-09-06 | Phoenix | stock taller | S38 | 2019-09-18 | 2019-09-19 |  | SI | 2019
Consumibles | Tuercas autoblocante M8(ruedas linia) | RS Amidata | 530-393 | Tuercas autoblocante M8(ruedas linia) | Fran | 100 | 0.094 | 9.4 | 2019-09-06 | Rs Amidata | stock taller | S38 | 2019-09-18 | 2019-09-19 |  | si | 2019
Consumibles | Tuercas autoblocante M8(ruedas linia) | RS Amidata | 530-393 | Tuercas autoblocante M8(ruedas linia) | Fran | 100 | 0.094 | 9.4 | 2019-09-06 | Rs Amidata | stock taller | S38 | 2019-09-18 | 2019-09-19 |  | si | 2019
Curativo | bombin taquillas | RS | 322-2843 | bombin taquillas | Fran | 10 | 4.95 | 49.5 | 2019-09-09 | Rs Amidata | Curativo | S37 | 2019-09-16 | 2019-09-19 |  | si | 2019
Curativo | bombin taquillas | RS | 322-2843 | bombin taquillas | Fran | 10 | 4.95 | 49.5 | 2019-09-09 | Rs Amidata | Curativo | S37 | 2019-09-16 | 2019-09-19 |  | si | 2019
Curativo | Brandson termografia |  | Presupuesto 9105937 | Recambios según presupuesto Brandson | Jordi | 1 | 617.83 | 617.83 | 2019-09-09 | Tecnical | Curativo | S40 | 2019-10-08 | 2019-10-10 |  | SI | 2019
Curativo | Brandson termografia |  | Presupuesto 9105937 | Recambios según presupuesto Brandson | Jordi | 1 | 617.83 | 617.83 | 2019-09-09 | Tecnical | Curativo | S40 | 2019-10-08 | 2019-10-10 |  | SI | 2019
Stock almacen | cpu de recambio cuadro obra | siemens | presupuesto 9105461 | cpu compacta 1512C + modulos recambio cuadro general linea | Ángel | 1 | 2916.11 | 2916.11 | 2019-09-09 | Tecnical | stock almacen | S43 | 2019-10-22 | 2019-10-29 |  | SI | 2019
Stock almacen | cpu de recambio cuadro obra | siemens | presupuesto 9105461 | cpu compacta 1512C + modulos recambio cuadro general linea | Ángel | 1 | 2916.11 | 2916.11 | 2019-09-09 | Tecnical | stock almacen | S43 | 2019-10-22 | 2019-10-29 |  | SI | 2019
Curativo | BOMBAS TRITON 3:1 SALA DE MEZCLAS | Graco | 243154 | Kit reparación válvula de retención | David | 2 | 221.76 | 443.52 | 2019-09-10 | SistemCar | curativo | S39 | 2019-09-24 | 2019-09-29 |  | si | 2019
Curativo | BOMBAS TRITON 3:1 SALA DE MEZCLAS | Graco | 243154 | Kit reparación válvula de retención | David | 2 | 221.76 | 443.52 | 2019-09-10 | SistemCar | curativo | S39 | 2019-09-24 | 2019-09-29 |  | si | 2019
mejora | cambiar 5+2 focos del patio |  | oferta: 2019/96 | cambiar 5+2 focos patio | Ángel | 1 | 2100.6 | 2100.6 | 2019-09-10 | bartroli | curativo | S38 | 2019-09-17 | 2019-09-19 |  | SI | 2019
mejora | cambiar 5+2 focos del patio |  | oferta: 2019/96 | cambiar 5+2 focos patio | Ángel | 1 | 2100.6 | 2100.6 | 2019-09-10 | bartroli | curativo | S38 | 2019-09-17 | 2019-09-19 |  | SI | 2019
mejora | cambiar canaleta tubos disolvente pasillo sala mezclas |  | oferta: 11184 | cambiar canaleta tubos disolvente pasillo sala mezclas | Ángel | 1 | 525.8 | 525.8 | 2019-09-10 | ibarra | mejora | S43 | 2019-10-22 | 2019-10-24 |  | SI | 2019
mejora | cambiar canaleta tubos disolvente pasillo sala mezclas |  | oferta: 11184 | cambiar canaleta tubos disolvente pasillo sala mezclas | Ángel | 1 | 525.8 | 525.8 | 2019-09-10 | ibarra | mejora | S43 | 2019-10-22 | 2019-10-24 |  | SI | 2019
Stock almacen | DISCO PARA PULIDADORA ELECTRICA PT-STF-D150-M14 | FESTOOL | FESTOOL | DISCO PARA PULIDADORA ELECTRICA PT-STF-D150-M14 | Fran | 2 | 34.7 | 69.4 | 2019-09-10 | Solvan | almacen | S38 | 2019-09-17 | 2019-09-19 |  | si | 2019
Stock almacen | DISCO PARA PULIDADORA ELECTRICA PT-STF-D150-M14 | FESTOOL | FESTOOL | DISCO PARA PULIDADORA ELECTRICA PT-STF-D150-M14 | Fran | 2 | 34.7 | 69.4 | 2019-09-10 | Solvan | almacen | S38 | 2019-09-17 | 2019-09-19 |  | si | 2019
stock almacen/anacondas | RACOR DE ENTRADA RECTO, ROSCA MACHO BSPT DE 1/4"PARA TUBO 8/10 | PARKER | F3BPL 8/10-1/4 | RACOR DE ENTRADA RECTO, ROSCA MACHO BSPT DE 1/4"PARA TUBO 8/10 | Hector | 10 |  | 0 | 2018-04-27 | Hineutra | PERIODIFICADO | S18 | 2018-05-15 | 2018-05-18 |  | Si | 2018
stock almacen/anacondas | RACOR DE ENTRADA RECTO SEMIRAPIDO, ROSCA MACHO BSPT DE 1/8"PARA TUBO 8/10 | PARKER | F3BPL 8/10-1/8 | RACOR DE ENTRADA RECTO SEMIRAPIDO, ROSCA MACHO BSPT DE 1/8"PARA TUBO 8/10 | Hector | 20 | 1.06 | 21.2 | 2021-04-21 | Hineutra | consumibles | S22 | 2021-06-14 | 2021-06-21 |  | si | 2021
Curativo | Cable acero para utiles dimensional del PIP | Gripple | 491-5041 | Cable metálico de sistema en suspensión RS PRO, long. 2m, Plano, Acero Inoxidable, diám. 1.5mm | Hector | 10 | 6.687 | 66.87 | 2019-09-12 | Rs Amidata | Curativo | S38 | 2019-09-18 | 2019-09-19 |  | si | 2019
Curativo | Cable acero para utiles dimensional del PIP | Gripple | 491-5041 | Cable metálico de sistema en suspensión RS PRO, long. 2m, Plano, Acero Inoxidable, diám. 1.5mm | Hector | 10 | 6.687 | 66.87 | 2019-09-12 | Rs Amidata | Curativo | S38 | 2019-09-18 | 2019-09-19 |  | si | 2019
Mejora | Kit manguera con accesorios 25 mts (Clima Trane) |  | ºº | Kit manguera con accesorios 25 mts (Clima Trane) | Jordi | 1 | 37.23 | 37.23 | 2019-09-13 | Phoenix | Mejora | S38 | 2019-09-18 | 2019-09-19 |  | si | 2019
Mejora | Kit manguera con accesorios 25 mts (Clima Trane) |  | ºº | Kit manguera con accesorios 25 mts (Clima Trane) | Jordi | 1 | 37.23 | 37.23 | 2019-09-13 | Phoenix | Mejora | S38 | 2019-09-18 | 2019-09-19 |  | si | 2019
Reposicion | llave carraca reversible 1/4" (Jordi-Fran) | Gedore | codigo 3300158 | llave carraca reversible 1/4" (Jordi-Fran) | Jordi | 2 | 20.78 | 41.56 | 2019-09-13 | Phoenix | Reposicion | S38 | 2019-09-18 | 2019-09-19 |  | SI | 2019
Reposicion | llave carraca reversible 1/4" (Jordi-Fran) | Gedore | codigo 3300158 | llave carraca reversible 1/4" (Jordi-Fran) | Jordi | 2 | 20.78 | 41.56 | 2019-09-13 | Phoenix | Reposicion | S38 | 2019-09-18 | 2019-09-19 |  | SI | 2019
Preventivo BFB | producto limpieza cola holmet BFB | BOSTIK |  | Th-9161 (Saco 25 Kg) | Hector | 25 | 20.14 | 503.5 | 2019-09-13 | Advanced Proser | preventivo | S38 | 2019-09-18 | 2019-09-19 |  | SI | 2019
Preventivo BFB | producto limpieza cola holmet BFB | BOSTIK |  | Th-9161 (Saco 25 Kg) | Hector | 25 | 20.14 | 503.5 | 2019-09-13 | Advanced Proser | preventivo | S38 | 2019-09-18 | 2019-09-19 |  | SI | 2019
reposicion | vaso de 7 mm hexagonal para llave 1/4 | Gedore | codigo 3300069 | vaso de 7 mm hexagonal para llave 1/4 | Jordi | 1 | 1.68 | 1.68 | 2019-09-13 | Phoenix | Reposicion | S38 | 2019-09-18 | 2019-09-19 |  | SI | 2019
reposicion | vaso de 7 mm hexagonal para llave 1/4 | Gedore | codigo 3300069 | vaso de 7 mm hexagonal para llave 1/4 | Jordi | 1 | 1.68 | 1.68 | 2019-09-13 | Phoenix | Reposicion | S38 | 2019-09-18 | 2019-09-19 |  | SI | 2019
Critico | VENTILADOR TARJETA SERVO MA00041274 | Fanuc | A90L-0001-0510 | Fan for drive unit | Hector | 3 | 28 | 84 | 2019-09-13 | Fanuc | Críticos | S40 | 2019-10-03 | 2019-10-10 |  | SI | 2019
Critico | VENTILADOR TARJETA SERVO MA00041274 | Fanuc | A90L-0001-0510 | Fan for drive unit | Hector | 3 | 28 | 84 | 2019-09-13 | Fanuc | Críticos | S40 | 2019-10-03 | 2019-10-10 |  | SI | 2019
Curativo | Electrovalvula neumatica (Maquina E3) | Festo | PEV-1/4-B-OD | Electrovalvula neumatica (Maquina E3) | Jordi | 1 | 110.87 | 110.87 | 2019-09-16 | Tecnical | Curativo | S40 | 2019-10-08 | 2019-10-10 |  | si | 2019
Curativo | Electrovalvula neumatica (Maquina E3) | Festo | PEV-1/4-B-OD | Electrovalvula neumatica (Maquina E3) | Jordi | 1 | 110.87 | 110.87 | 2019-09-16 | Tecnical | Curativo | S40 | 2019-10-08 | 2019-10-10 |  | si | 2019
PREVENTIVO | anaconda rb2 Y RP2 | LEGRIS | F3BPL 8/10-3/8 |  | JUAN | 20 |  | 0 | 2016-01-01 | Hineutra |  | S12 |  |  |  | SI | 2016
stock almacen/anacondas | RACOR DE ENTRADA RECTO, ROSCA MACHO BSPT DE 3/8"PARA TUBO 8/10 | PARKER | F3BPL 8/10-3/8 | RACOR DE ENTRADA RECTO, ROSCA MACHO BSPT DE 3/8"PARA TUBO 8/10 | Hector | 10 |  | 0 | 2018-04-27 | Hineutra | PERIODIFICADO | S18 | 2018-05-15 | 2018-05-18 |  | Si | 2018
Reposicion | Linternas led de trabajo |  | Presupuesto 1901617 | Linternas led de trabajo | Jordi | 1 | 73.81 | 73.81 | 2019-09-17 | Phoenix | Reposicion | S38 | 2019-09-18 | 2019-09-19 |  | si | 2019
Reposicion | Linternas led de trabajo |  | Presupuesto 1901617 | Linternas led de trabajo | Jordi | 1 | 73.81 | 73.81 | 2019-09-17 | Phoenix | Reposicion | S38 | 2019-09-18 | 2019-09-19 |  | si | 2019
stock almacen | pastillas balluff | balluff | BIS0019 BIS C-128-05/L | Pastilla balluff. BIS0019 BIS C-128-05/L | Ángel | 6 | 52.39 | 314.34 | 2019-09-17 | tecnical | realizado | S38 | 2019-09-17 | 2019-09-19 |  | SI | 2019
stock almacen | pastillas balluff | balluff | BIS0019 BIS C-128-05/L | Pastilla balluff. BIS0019 BIS C-128-05/L | Ángel | 6 | 52.39 | 314.34 | 2019-09-17 | tecnical | realizado | S38 | 2019-09-17 | 2019-09-19 |  | SI | 2019
critico | Manguera cola nordson BFB / BFB RS | NORDSON | 107289 | MANGUERA COLA HOSE BLUE SERIES 5/16X10 FT,240v MA00041663 | Hector | 1 | 1295.67 | 1295.67 | 2019-09-18 | Nordson | critico | S39 | 2019-09-23 | 2019-09-29 |  | si | 2019
critico | Manguera cola nordson BFB / BFB RS | NORDSON | 107289 | MANGUERA COLA HOSE BLUE SERIES 5/16X10 FT,240v MA00041663 | Hector | 1 | 1295.67 | 1295.67 | 2019-09-18 | Nordson | critico | S39 | 2019-09-23 | 2019-09-29 |  | si | 2019
stock almacen | variador motor humificadora de recambio | SCHNEIDER | ATV930D15N4 | VARIADOR ATV930 IP21 15Kw 400-480V | Ángel | 1 | 1320.2 | 1320.2 | 2019-09-18 | Tecnical | stock almacen | S10 | 2020-03-11 |  |  | si | 2019
stock almacen | variador motor humificadora de recambio | SCHNEIDER | ATV930D15N4 | VARIADOR ATV930 IP21 15Kw 400-480V | Ángel | 1 | 1320.2 | 1320.2 | 2019-09-18 | Tecnical | stock almacen | S10 | 2020-03-11 |  |  | si | 2019
Mejora | Herramientas para filtros RTO |  | Presupuesto 1901644 | Herramientas para filtros RTO | Jordi | 1 | 126.69 | 126.69 | 2019-09-19 | Phoenix | Mejora | S40 | 2019-10-04 | 2019-10-10 |  | SI | 2019
Mejora | Herramientas para filtros RTO |  | Presupuesto 1901644 | Herramientas para filtros RTO | Jordi | 1 | 126.69 | 126.69 | 2019-09-19 | Phoenix | Mejora | S40 | 2019-10-04 | 2019-10-10 |  | SI | 2019
críticos | CONJUNTO RACORD DOBLE ESTANQUEIDAD 4/6-D8 RECAMBIO BOL MA00028973 | Sames | 1523268 | CONJUNTO RACORD DOBLE ESTANQUEIDAD 4/6-D8 RECAMBIO BOL MA00028973 | Jordi | 3 | 292.99 | 878.97 | 2019-09-23 | Sames | Criticos | S39 | 2019-09-24 | 2019-09-29 |  | si | 2019
críticos | CONJUNTO RACORD DOBLE ESTANQUEIDAD 4/6-D8 RECAMBIO BOL MA00028973 | Sames | 1523268 | CONJUNTO RACORD DOBLE ESTANQUEIDAD 4/6-D8 RECAMBIO BOL MA00028973 | Jordi | 3 | 292.99 | 878.97 | 2019-09-23 | Sames | Criticos | S39 | 2019-09-24 | 2019-09-29 |  | si | 2019
consumible | FILTROS RTO F7 3ª ETAPA |  |  | MF20K21L MULTIFIL 4 V F7 592x592x292 | Ángel | 40 | 39.64 | 1585.6 | 2019-09-23 | Genfiltro | Preventivo | S39 | 2019-09-23 | 2019-09-29 |  | SI | 2019
consumible | FILTROS RTO F7 3ª ETAPA |  |  | MF20K21L MULTIFIL 4 V F7 592x592x292 | Ángel | 40 | 39.64 | 1585.6 | 2019-09-23 | Genfiltro | Preventivo | S39 | 2019-09-23 | 2019-09-29 |  | SI | 2019
Críticos | Mezclador producto robots (Solo quedan 4) |  | PMS-08-16-125B | SERPENTINES | Jordi | 20 | 3.35 | 67 | 2019-09-23 | SistemCar | realizado | S39 | 2019-09-24 | 2019-09-29 |  | si | 2019
Críticos | Mezclador producto robots (Solo quedan 4) |  | PMS-08-16-125B | SERPENTINES | Jordi | 20 | 3.35 | 67 | 2019-09-23 | SistemCar | realizado | S39 | 2019-09-24 | 2019-09-29 |  | si | 2019
Mejora | MODIFICACION SISTEMA DE PRESURIZADO CALDERINES BFB/RS | SMC | AF30-F02-X2140 | AIR FILTER | Luis | 8 | 32.98 | 263.84 | 2019-09-23 | Abina | MEJORA | S39 | 2019-09-24 | 2019-09-29 |  | SI | 2019
Mejora | MODIFICACION SISTEMA DE PRESURIZADO CALDERINES BFB/RS | SMC | AF40-F02-X2140 | FILTRO DE AIRE, 5 µM, ROSCA GAS 1/4 | Luis | 8 | 28.34 | 226.72 | 2019-09-23 | Abina | MEJORA | S39 | 2019-09-24 | 2019-09-29 |  | SI | 2019
Mejora | MODIFICACION SISTEMA DE PRESURIZADO CALDERINES BFB/RS | SMC | C4SF-X401 | VASO RECAMBIO C4SF-X401 | Luis | 8 | 8.09 | 64.72 | 2019-09-23 | Abina | MEJORA | S39 | 2019-09-24 | 2019-09-29 |  | SI | 2019
Mejora | MODIFICACION SISTEMA DE PRESURIZADO CALDERINES BFB/RS | SMC | EVNB104A-F8A | VALV DE PROCESO DE 2 VIAS ROSCA GAS 1/4 | Luis | 2 | 43.16 | 86.32 | 2019-09-23 | Abina | MEJORA | S39 | 2019-09-24 | 2019-09-29 |  | si | 2019
Mejora | MODIFICACION SISTEMA DE PRESURIZADO CALDERINES BFB/RS | SMC | AF30-F02-X2140 | AIR FILTER | Luis | 8 | 32.98 | 263.84 | 2019-09-23 | Abina | MEJORA | S39 | 2019-09-24 | 2019-09-29 |  | SI | 2019
Mejora | MODIFICACION SISTEMA DE PRESURIZADO CALDERINES BFB/RS | SMC | AF40-F02-X2140 | FILTRO DE AIRE, 5 µM, ROSCA GAS 1/4 | Luis | 8 | 28.34 | 226.72 | 2019-09-23 | Abina | MEJORA | S39 | 2019-09-24 | 2019-09-29 |  | SI | 2019
Mejora | MODIFICACION SISTEMA DE PRESURIZADO CALDERINES BFB/RS | SMC | C4SF-X401 | VASO RECAMBIO C4SF-X401 | Luis | 8 | 8.09 | 64.72 | 2019-09-23 | Abina | MEJORA | S39 | 2019-09-24 | 2019-09-29 |  | SI | 2019
Mejora | MODIFICACION SISTEMA DE PRESURIZADO CALDERINES BFB/RS | SMC | EVNB104A-F8A | VALV DE PROCESO DE 2 VIAS ROSCA GAS 1/4 | Luis | 2 | 43.16 | 86.32 | 2019-09-23 | Abina | MEJORA | S39 | 2019-09-24 | 2019-09-29 |  | si | 2019
consumible | RTO G4 1ª ETAPA |  |  | ST06E1V360B SYNTETHICFIL TS G4 595x595x36 | Ángel | 40 | 9.53 | 381.2 | 2019-09-23 | Genfiltro | Preventivo | S39 | 2019-09-23 | 2019-09-29 |  | SI | 2019
consumible | RTO G4 1ª ETAPA |  |  | ST06E1V360B SYNTETHICFIL TS G4 595x595x36 | Ángel | 40 | 9.53 | 381.2 | 2019-09-23 | Genfiltro | Preventivo | S39 | 2019-09-23 | 2019-09-29 |  | SI | 2019
consumible | RTO M6 2ª ETAPA |  |  | SY08H1Z535W SYNTHETICFIL M5 592x592x535 8b | Ángel | 40 | 13.95 | 558 | 2019-09-23 | Genfiltro | Preventivo | S39 | 2019-09-23 | 2019-09-29 |  | SI | 2019
consumible | RTO M6 2ª ETAPA |  |  | SY08H1Z535W SYNTHETICFIL M5 592x592x535 8b | Ángel | 40 | 13.95 | 558 | 2019-09-23 | Genfiltro | Preventivo | S39 | 2019-09-23 | 2019-09-29 |  | SI | 2019
Consumibles taller | Racor tubo 6x8 rosca 1/4" | legris | F3BPL6/8-1/4 | Racor tubo 6x8 rosca 1/4" | cesc | 20 |  |  | 2020-01-31 | Hineutra | consumibles | S07 | 2020-02-17 | 2020-02-21 |  | SI | 2020
Consumibles taller | Racor tubo 6x8 rosca 1/4" | legris | F3BPL6/8-1/4 | Racor tubo 6x8 rosca 1/4" | cesc | 20 |  |  | 2020-01-31 | Hineutra | consumibles | S07 | 2020-02-17 | 2020-02-21 |  | SI | 2020
Stock taller | Racor 6/8 (Linea Robots) | Parker | F3BPL6/8-1/4" | Racor 6/8 (Linea Robots) | Jordi | 20 |  |  | 2024-07-10 | Hineutra | PAGAR Proforma S38 | S36 | 2024-09-10 | 2024-09-17 |  | si
Consumibles taller | Racor tubo 6x8 rosca 1/8" | legris | F3BPL6/8-1/8 | Racor tubo 6x8 rosca 1/8" | cesc | 20 |  |  | 2020-01-31 | Hineutra | consumibles | S07 | 2020-02-17 | 2020-02-21 |  | SI | 2020
curativo | LIMPIEZA CLAVAGUERA 23-09-19 URGENCIA |  |  | LIMPIEZA CLAVAGUERA 23-09-19 URGENCIA | Ángel | 1 | 290 | 290 | 2019-09-24 | Tomas.J | curativo | S40 | 2019-09-23 | 2019-10-10 |  | SI | 2019
curativo | LIMPIEZA CLAVAGUERA 23-09-19 URGENCIA |  |  | LIMPIEZA CLAVAGUERA 23-09-19 URGENCIA | Ángel | 1 | 290 | 290 | 2019-09-24 | Tomas.J | curativo | S40 | 2019-09-23 | 2019-10-10 |  | SI | 2019
Mejora | Llave vaso de 40 y adaptador 1/2" (Bombas sala mezclas) |  | Presupuesto 1901684 | Llave vaso de 40 y adaptador 1/2" (Bombas sala mezclas) | Jordi | 1 | 59.46 | 59.46 | 2019-09-24 | Phoenix | Mejora | S40 | 2019-10-04 | 2019-10-10 |  | si | 2019
Mejora | Llave vaso de 40 y adaptador 1/2" (Bombas sala mezclas) |  | Presupuesto 1901684 | Llave vaso de 40 y adaptador 1/2" (Bombas sala mezclas) | Jordi | 1 | 59.46 | 59.46 | 2019-09-24 | Phoenix | Mejora | S40 | 2019-10-04 | 2019-10-10 |  | si | 2019
consumible | Válvula Graco | GRACO | 112858 | Tornillo troquelado | Cesc | 4 | 5.3 | 21.2 | 2019-09-24 | SistemCar | consumible | S40 | 2019-10-04 | 2019-10-10 |  | si | 2019
consumible | Válvula Graco | GRACO | 180596 | Asiento tolva Delrin | Cesc | 6 | 7.2 | 43.2 | 2019-09-24 | SistemCar | consumible | S40 | 2019-10-04 | 2019-10-10 |  | si | 2019
consumible | Válvula Graco | GRACO | 218966 | Kit reparación válvula | Cesc | 6 | 62.64 | 375.84 | 2019-09-24 | SistemCar | consumible | S40 | 2019-10-04 | 2019-10-10 |  | si | 2019
consumible | Válvula Graco | GRACO | 112858 | Tornillo troquelado | Cesc | 4 | 5.3 | 21.2 | 2019-09-24 | SistemCar | consumible | S40 | 2019-10-04 | 2019-10-10 |  | si | 2019
consumible | Válvula Graco | GRACO | 180596 | Asiento tolva Delrin | Cesc | 6 | 7.2 | 43.2 | 2019-09-24 | SistemCar | consumible | S40 | 2019-10-04 | 2019-10-10 |  | si | 2019
consumible | Válvula Graco | GRACO | 218966 | Kit reparación válvula | Cesc | 6 | 62.64 | 375.84 | 2019-09-24 | SistemCar | consumible | S40 | 2019-10-04 | 2019-10-10 |  | si | 2019
curativo | Bol Sames. Se monta nueva por desgaste | sames | 1105758 | ROTOR TURBINA PAM-BTM | cesc | 1 | 1874.14 | 1874.14 | 2019-09-26 | sames | curativo | S40 | 2019-10-04 | 2019-10-10 |  | si | 2019
curativo | Bol Sames. Se monta nueva por desgaste | sames | 1105758 | ROTOR TURBINA PAM-BTM | cesc | 1 | 1874.14 | 1874.14 | 2019-09-26 | sames | curativo | S40 | 2019-10-04 | 2019-10-10 |  | si | 2019
Herramienta | Bolsa porta herramientas |  | 134-0427 | Bolsa porta herramientas | Fran | 1 | 14.03 | 14.03 | 2019-09-26 | Rs Amidata | Herramienta | S40 | 2019-10-08 | 2019-10-10 |  | si | 2019
Herramienta | Bolsa porta herramientas |  | 134-0427 | Bolsa porta herramientas | Fran | 1 | 14.03 | 14.03 | 2019-09-26 | Rs Amidata | Herramienta | S40 | 2019-10-08 | 2019-10-10 |  | si | 2019
Mejora | CLIP FIJACION FH15-ICA6DT (102-210 DT) (Par detec linea) |  | Presupuesto 1901695 | CLIP FIJACION FH15-ICA6DT (102-210 DT) (Par detec linea) | Jordi | 1 | 157.3 | 157.3 | 2019-09-26 | Phoenix | realizado | S40 | 2019-10-04 | 2019-10-10 |  | SI | 2019
Mejora | CLIP FIJACION FH15-ICA6DT (102-210 DT) (Par detec linea) |  | Presupuesto 1901695 | CLIP FIJACION FH15-ICA6DT (102-210 DT) (Par detec linea) | Jordi | 1 | 157.3 | 157.3 | 2019-09-26 | Phoenix | realizado | S40 | 2019-10-04 | 2019-10-10 |  | SI | 2019
Herramienta | Flexometro de reposicion Easylock 5 mts. c/freno |  |  | Flexometro de reposicion Easylock 5 mts. c/freno | Jordi | 1 | 6.83 | 6.83 | 2019-09-26 | Phoenix | Herramienta | S43 | 2019-10-22 | 2019-10-24 |  | si | 2019
Herramienta | Flexometro de reposicion Easylock 5 mts. c/freno |  |  | Flexometro de reposicion Easylock 5 mts. c/freno | Jordi | 1 | 6.83 | 6.83 | 2019-09-26 | Phoenix | Herramienta | S43 | 2019-10-22 | 2019-10-24 |  | si | 2019
Herramienta | Linterna de mano recargables Led 6500K |  | Presupuesto 1901753 | Linterna de mano recargables Led 6500K | Fran | 1 | 31.35 | 31.35 | 2019-09-26 | Phoenix | Herramienta | S40 | 2019-10-04 | 2019-10-10 |  | si | 2019
Herramienta | Linterna de mano recargables Led 6500K |  | Presupuesto 1901753 | Linterna de mano recargables Led 6500K | Fran | 1 | 31.35 | 31.35 | 2019-09-26 | Phoenix | Herramienta | S40 | 2019-10-04 | 2019-10-10 |  | si | 2019
Herramientas oficina | Pack rotuladores permanentes | EDDING | 149-993 | Pack rotuladores permanentes | Fran | 1 |  | 0 | 2019-09-26 | Lyreco | Material oficina | S40 | 2019-10-15 | 2019-10-24 |  | SI | 2019
Herramientas oficina | Pack rotuladores permanentes | EDDING | 149-993 | Pack rotuladores permanentes | Fran | 1 |  | 0 | 2019-09-26 | Lyreco | Material oficina | S40 | 2019-10-15 | 2019-10-24 |  | SI | 2019
mejora | Simatic WinCC para scada instalacion | siemens | presupuesto 9106304 Ref: 6AV2102-0AA05-0AH5 Ref: 6AV2104-0BA05-0AH0 | SIMATIC WinCC Advanced V15.1 + SIMATIC WinCC Runtime Advanced 128 PowerTags V15.1 | Ángel | 1 | 1853.69 | 1853.69 | 2019-09-26 | Tecnical | mejora | S40 | 2019-10-08 | 2019-10-10 |  | si | 2019
mejora | Simatic WinCC para scada instalacion | siemens | presupuesto 9106304 Ref: 6AV2102-0AA05-0AH5 Ref: 6AV2104-0BA05-0AH0 | SIMATIC WinCC Advanced V15.1 + SIMATIC WinCC Runtime Advanced 128 PowerTags V15.1 | Ángel | 1 | 1853.69 | 1853.69 | 2019-09-26 | Tecnical | mejora | S40 | 2019-10-08 | 2019-10-10 |  | si | 2019
curativo | intervención reparar tuberia desaigua |  |  | intervención reparar tuberia desaigua | Ángel | 1 | 603.1 | 603.1 | 2019-09-27 | Blautec | realizado | S40 | 2019-10-02 | 2019-10-10 |  | SI | 2019
curativo | intervención reparar tuberia desaigua |  |  | intervención reparar tuberia desaigua | Ángel | 1 | 603.1 | 603.1 | 2019-09-27 | Blautec | realizado | S40 | 2019-10-02 | 2019-10-10 |  | SI | 2019
curativo | reparar compresores atlas copco |  |  | reparar compresores atlas copco | Ángel | 1 | 413.5 | 413.5 | 2019-09-27 | Suimaq | realizado | S40 | 2019-10-02 | 2019-10-10 |  | SI | 2019
curativo | reparar compresores atlas copco |  |  | reparar compresores atlas copco | Ángel | 1 | 413.5 | 413.5 | 2019-09-27 | Suimaq | realizado | S40 | 2019-10-02 | 2019-10-10 |  | SI | 2019
consumible | tubo 8x6 fluorado recambio | smc | TQ806-20 | TUBO NEUMATICO POLIMERO FLUORADO FEXIBLE 8*6 | cesc | 10 | 79.09 | 790.9 | 2019-09-30 | Abina | stock almacen | S40 | 2019-10-03 | 2019-10-10 |  | si | 2019
consumible | tubo 8x6 fluorado recambio | smc | TQ806-20 | TUBO NEUMATICO POLIMERO FLUORADO FEXIBLE 8*6 | cesc | 10 | 79.09 | 790.9 | 2019-09-30 | Abina | stock almacen | S40 | 2019-10-03 | 2019-10-10 |  | si | 2019
Stock | Aillador KFD2-EX2.W (Par detec transporte linea) | PEPPERL FU | 132960 | Aillador KFD2-EX2.W | Jordi | 1 | 153.68 | 153.68 | 2019-10-01 | Tecnical | stock almacen | S40 | 2019-10-08 | 2019-10-10 |  | si | 2019
Stock | Aillador KFD2-EX2.W (Par detec transporte linea) | PEPPERL FU | 132960 | Aillador KFD2-EX2.W | Jordi | 1 | 153.68 | 153.68 | 2019-10-01 | Tecnical | stock almacen | S40 | 2019-10-08 | 2019-10-10 |  | si | 2019
| BARRA ENGRANAJE CILINDRICO M-2 Z13 L=110 |  | ENGR-Z-13-M-2/110 | ENGRANAJES D. RECTO | David | 1 | 136.47 | 136.47 | 2019-10-01 | Abina | Recambio | S40 | 2019-10-03 | 2019-10-10 |  | si | 2019
| BARRA ENGRANAJE CILINDRICO M-2 Z13 L=110 |  | ENGR-Z-13-M-2/110 | ENGRANAJES D. RECTO | David | 1 | 136.47 | 136.47 | 2019-10-01 | Abina | Recambio | S40 | 2019-10-03 | 2019-10-10 |  | si | 2019
Herramienta | Bolsa porta herramientas |  | 134-0427 | Bolsa porta herramientas | Luis | 1 | 14.03 | 14.03 | 2019-10-01 | Rs Amidata | Herramienta | S40 | 2019-10-08 | 2019-10-10 |  | si | 2019
Herramienta | Bolsa porta herramientas |  | 134-0427 | Bolsa porta herramientas | Luis | 1 | 14.03 | 14.03 | 2019-10-01 | Rs Amidata | Herramienta | S40 | 2019-10-08 | 2019-10-10 |  | si | 2019
Consumibles | Bridas Unex 3,6x279 en U61X | Unex | 2237-0 | Bridas Unex | Fran | 400 | 0.05 | 20 | 2019-10-01 | Electro-stocks | almacen | S42 | 2019-10-17 | 2019-10-24 |  | SI | 2019
Consumibles | Bridas Unex 3,6x279 en U61X | Unex | 2237-0 | Bridas Unex | Fran | 400 | 0.05 | 20 | 2019-10-01 | Electro-stocks | almacen | S42 | 2019-10-17 | 2019-10-24 |  | SI | 2019
Mejora | Detector inductivo NJ15+U1+N (Par detec transporte linea) | PEPPERL FU | 106685 | Detector inductivo NJ15+U1+N | Jordi | 3 | 85.6 | 256.8 | 2019-10-01 | Tecnical | stock almacen | S40 | 2019-10-08 | 2019-10-10 |  | si | 2019
Mejora | Detector inductivo NJ15+U1+N (Par detec transporte linea) | PEPPERL FU | 106685 | Detector inductivo NJ15+U1+N | Jordi | 3 | 85.6 | 256.8 | 2019-10-01 | Tecnical | stock almacen | S40 | 2019-10-08 | 2019-10-10 |  | si | 2019
Mejora | flourescente atex para sala mezclas | BARTEC | 395064 | A7-5011-131240XX EVSN 258 Linear lighting fix. for fluorescent 395064 1,00 NET 210,00 tube 2x58W | Ángel | 2 | 210 | 420 | 2019-10-01 | tecnical | stock almacen | S40 | 2019-10-08 | 2019-10-10 |  | si | 2019
Mejora | flourescente atex para sala mezclas | BARTEC | 395064 | A7-5011-131240XX EVSN 258 Linear lighting fix. for fluorescent 395064 1,00 NET 210,00 tube 2x58W | Ángel | 2 | 210 | 420 | 2019-10-01 | tecnical | stock almacen | S40 | 2019-10-08 | 2019-10-10 |  | si | 2019
curativo | detector columnas Branson | sick | 1040874 | Detector columna IME08-02BPOZT0S Sensor Inductivo cilíndrico M8 | David | 4 | 39.74 | 158.96 | 2019-10-02 | Tecnical | Curativo |  |  |  |  | si | 2019
curativo | detector columnas Branson | sick | 1040874 | Detector columna IME08-02BPOZT0S Sensor Inductivo cilíndrico M8 | David | 4 | 39.74 | 158.96 | 2019-10-02 | Tecnical | Curativo |  |  |  |  | si | 2019
consumibles | lista consumibles para el mes de octubre |  |  | lista consumibles para el mes de octubre | Ángel | 1 | 9447.4 | 9447.4 | 2019-10-02 | consumibles | realizado | S40 | 2019-10-02 | 2019-10-10 |  | si | 2019
consumibles | lista consumibles para el mes de octubre |  |  | lista consumibles para el mes de octubre | Ángel | 1 | 9447.4 | 9447.4 | 2019-10-02 | consumibles | realizado | S40 | 2019-10-02 | 2019-10-10 |  | si | 2019
Oficina | Llaveros para etiquetar llaves | Rottner Comsafe | 775-7728 | Etiquetas de plástico para llaves Rottner pack de 200 llaveros | Hector | 1 | 60.2 | 60.2 | 2019-10-02 | Rs Amidata | Oficina | S41 | 2019-10-15 | 2019-10-24 |  | si | 2019
Oficina | Llaveros para etiquetar llaves | Rottner Comsafe | 775-7728 | Etiquetas de plástico para llaves Rottner pack de 200 llaveros | Hector | 1 | 60.2 | 60.2 | 2019-10-02 | Rs Amidata | Oficina | S41 | 2019-10-15 | 2019-10-24 |  | si | 2019
consumible | RTO M5 2ª ETAPA | Genfiltro | SYNTHERICIL M5 | SY08H1Z535W SYNTHETICFIL M5 592x592x535 8b | Ángel | 40 | 13.95 | 558 | 2019-10-02 | Genfiltro | realizado | S40 | 2019-10-03 | 2019-10-10 |  | si | 2019
consumible | RTO M5 2ª ETAPA | Genfiltro | SYNTHERICIL M5 | SY08H1Z535W SYNTHETICFIL M5 592x592x535 8b | Ángel | 40 | 13.95 | 558 | 2019-10-02 | Genfiltro | realizado | S40 | 2019-10-03 | 2019-10-10 |  | si | 2019
Consumibles taller | Racor tubo 6x8 rosca 1/8" | legris | F3BPL6/8-1/8 | Racor tubo 6x8 rosca 1/8" | cesc | 20 |  |  | 2020-01-31 | Hineutra | consumibles | S07 | 2020-02-17 | 2020-02-21 |  | SI | 2020
Stock taller | Racor 6/8 (Linea Robots) | Parker | F3BPL6/8-1/8" | Racor 6/8 (Linea Robots) | Jordi | 20 |  |  | 2024-07-10 | Hineutra | PAGAR Proforma S38 | S36 | 2024-09-10 | 2024-09-17 |  | si
Curativo | Detectores inductivos presencia barras Brandson | Sick | 1051207 | IME08-02BPOZC0S PNP, Sn:2mm, enrasado, NC, conector M12 | Hector | 5 | 44.83 | 224.15 | 2019-10-03 | Tecnical | Curativo |  |  |  |  | si | 2019
Curativo | Detectores inductivos presencia barras Brandson | Sick | 1051207 | IME08-02BPOZC0S PNP, Sn:2mm, enrasado, NC, conector M12 | Hector | 5 | 44.83 | 224.15 | 2019-10-03 | Tecnical | Curativo |  |  |  |  | si | 2019
Herramientas | Juego destornilladores | RS | 833-5941 | Destornilladores | David | 1 | 29.91 | 29.91 | 2019-10-03 | Rs Amidata | Herramientas | S41 | 2019-10-15 | 2019-10-24 |  | si | 2019
Herramientas | Juego destornilladores | RS | 833-5941 | Destornilladores | David | 1 | 29.91 | 29.91 | 2019-10-03 | Rs Amidata | Herramientas | S41 | 2019-10-15 | 2019-10-24 |  | si | 2019
Criticos | Electrodo de encendido para Horno PW | Ambar | REF. 1904612 | Electrodo de encendido para ADB (REF. 1904612) | Hector | 2 | 110 | 220 | 2019-10-07 | Ambar | Críticos | S42 | 2019-10-15 | 2019-10-24 |  | si | 2019
Criticos | Electrodo de encendido para Horno PW | Ambar | REF. 1904612 | Electrodo de encendido para ADB (REF. 1904612) | Hector | 2 | 110 | 220 | 2019-10-07 | Ambar | Críticos | S42 | 2019-10-15 | 2019-10-24 |  | si | 2019
críticos | electrodo ionizado quemador RA200 horno polimerizado |  | E_10019728 | Igniter, M14, Self-Grounding, 70 mm Length, Extended Ceramic | Hector | 2 | 96.7 | 193.4 | 2019-10-07 | eclipse | Críticos | S42 | 2019-10-17 | 2019-10-24 |  | si | 2019
críticos | electrodo ionizado quemador RA200 horno polimerizado |  | E_10019728 | Igniter, M14, Self-Grounding, 70 mm Length, Extended Ceramic | Hector | 2 | 96.7 | 193.4 | 2019-10-07 | eclipse | Críticos | S42 | 2019-10-17 | 2019-10-24 |  | si | 2019
curativo | material reparacion tubo union depositos depuradora |  | fig | FIG PORTABRIDA PVC D50 | Ángel | 2 | 5.04 | 10.08 | 2018-05-08 | Hineutra | realizado | S18 | 2018-05-08 | 2018-05-10 |  | Si | 2018
curativo | material reparacion tubo union depositos depuradora |  | fig | FIG REDUCCION CONICA PVC 63-50-20 | Ángel | 2 | 7.2 | 14.4 | 2018-05-08 | Hineutra | realizado | S18 | 2018-05-08 | 2018-05-10 |  | Si | 2018
CRITICOS | material recambio quemador eclipse horno grupo aporte |  | E_4353 | ELECTRODO ION.H-600 PL.11058 | Jordi | 2 | 44.25 | 88.5 | 2019-10-07 | eclipse | Críticos | S42 | 2019-10-17 | 2019-10-24 |  | si | 2019
CRITICOS | material recambio quemador eclipse horno grupo aporte |  | E_4353 | ELECTRODO ION.H-600 PL.11058 | Jordi | 2 | 44.25 | 88.5 | 2019-10-07 | eclipse | Críticos | S42 | 2019-10-17 | 2019-10-24 |  | si | 2019
Criticos | Sonda de ionización para Horno PW | Ambar | REF. 2164009 | Sonda de ionización para ADB (REF. 2164009) | Hector | 3 | 118 | 236 | 2019-10-07 | Ambar | Críticos | S42 | 2019-10-15 | 2019-10-24 |  | si | 2019
Criticos | Sonda de ionización para Horno PW | Ambar | REF. 2164009 | Sonda de ionización para ADB (REF. 2164009) | Hector | 3 | 118 | 236 | 2019-10-07 | Ambar | Críticos | S42 | 2019-10-15 | 2019-10-24 |  | si | 2019
Consumibles | Arandela seiger interior 1300-40mm-PK100 din472 |  |  | Arandela seiger interior 1300-40mm-PK100 din472 | Fran | 200 | 0.284 | 56.8 | 2019-10-08 | Phoenix | Consumibles | S41 | 2019-10-15 | 2019-10-24 |  | si | 2019
Consumibles | Arandela seiger interior 1300-40mm-PK100 din472 |  |  | Arandela seiger interior 1300-40mm-PK100 din472 | Fran | 200 | 0.284 | 56.8 | 2019-10-08 | Phoenix | Consumibles | S41 | 2019-10-15 | 2019-10-24 |  | si | 2019
Consumibles | Arandela seiger interior I-15mm |  | 8P471-16 | Anillo seger exterior E-16 | Fran | 200 | 0.05 | 10 | 2019-10-08 | Phoenix | stock taller | S41 | 2019-10-15 | 2019-10-24 |  | si | 2019
Consumibles | Arandela seiger interior I-15mm |  | 8P471-16 | Anillo seger exterior E-16 | Fran | 200 | 0.05 | 10 | 2019-10-08 | Phoenix | stock taller | S41 | 2019-10-15 | 2019-10-24 |  | si | 2019
Curativo | Captador caudalimetro linea | sedem | BVS 05 atex E 121 x VILI-1S10 /EX | Captador caudalimetro | Rafa | 1 | 583 | 583 | 2019-10-08 | sedem | Curativo | S46 | 2019-11-08 | 2019-11-13 |  | si | 2019
Curativo | Captador caudalimetro linea | sedem | BVS 05 atex E 121 x VILI-1S10 /EX | Captador caudalimetro | Rafa | 1 | 583 | 583 | 2019-10-08 | sedem | Curativo | S46 | 2019-11-08 | 2019-11-13 |  | si | 2019
Epis Técnicos | Guantes limpieza taller | Mapa Spontex | 475-811 | Guantes Mapa Spontex 420399, 20 guantes, Talla 9 | Luis | 2 | 45.33 | 90.66 | 2019-10-08 | Rs Amidata | Epis | S40 | 2019-10-08 | 2019-10-10 |  | si | 2019
Epis Técnicos | Guantes limpieza taller | Mapa Spontex | 475-811 | Guantes Mapa Spontex 420399, 20 guantes, Talla 9 | Luis | 2 | 45.33 | 90.66 | 2019-10-08 | Rs Amidata | Epis | S40 | 2019-10-08 | 2019-10-10 |  | si | 2019
consumibles | ruedas para carros | RsPro | 171-8309 | ruedas para carros | Fran | 5 | 10.7 | 53.5 | 2019-10-08 | Rs Amidata | Consumibles | S41 | 2019-10-15 | 2021-03-12 |  | si | 2019
consumibles | ruedas para carros | RsPro | 171-8309 | ruedas para carros | Fran | 5 | 10.7 | 53.5 | 2019-10-08 | Rs Amidata | Consumibles | S41 | 2019-10-15 | 2021-03-12 |  | si | 2019
mejora | Llenado automatico balsa,valvula neumatica |  | FIG280INOX1/2 | MACHON INOX.1/2 | Jordi | 5 | 2.08 | 10.4 | 2018-01-16 | Hineutra | mejora | S12 | 2018-03-09 | 2018-03-15 |  | Si | 2018
mejora | Llenado automatico balsa,valvula neumatica |  | FIG341INOX1/2 | ENLACE INOX.M-H 1/2 | Jordi | 5 | 8.64 | 43.2 | 2018-01-16 | Hineutra | mejora | S12 | 2018-03-09 | 2018-03-15 |  | Si | 2018
mejora | conector frontal tarjeta plc cuadro obra para lectura encoder robots linea | siemens | 6ES7592-1AM00-0XB0 | ENCHUFE FRONTAL BORNE TORN.40P MOD.35mm | Ángel | 1 | 27.27 | 27.27 | 2019-10-09 | tecnical | mejora | S42 | 2019-10-17 | 2019-10-24 |  | SI | 2019
mejora | conector frontal tarjeta plc cuadro obra para lectura encoder robots linea | siemens | 6ES7592-1AM00-0XB0 | ENCHUFE FRONTAL BORNE TORN.40P MOD.35mm | Ángel | 1 | 27.27 | 27.27 | 2019-10-09 | tecnical | mejora | S42 | 2019-10-17 | 2019-10-24 |  | SI | 2019
Reposicion | Llave combinada 8 m/m | Facom | 188-3835 | Llave combinada 8 m/m | Jordi | 1 | 8.72 | 8.72 | 2019-10-09 | Rs Amidata | Reposicion | S42 | 2019-10-15 | 2019-10-24 |  | si | 2019
Reposicion | Llave combinada 8 m/m | Facom | 188-3835 | Llave combinada 8 m/m | Jordi | 1 | 8.72 | 8.72 | 2019-10-09 | Rs Amidata | Reposicion | S42 | 2019-10-15 | 2019-10-24 |  | si | 2019
Critico | Pistolas Devilbiss | devilbiss | AGMDPRO-301P-12-14-K | FLUID NEEDLE punta de nylon | Jordi | 4 | 64.03 | 256.12 | 2019-10-09 | SistemCar | Criticos | S42 | 2019-10-15 | 2019-10-24 |  | SI | 2019
Critico | Pistolas Devilbiss | devilbiss | AGMDPRO-301P-12-14-K | FLUID NEEDLE punta de nylon | Jordi | 4 | 64.03 | 256.12 | 2019-10-09 | SistemCar | Criticos | S42 | 2019-10-15 | 2019-10-24 |  | SI | 2019
mejora | tarjeta plc cuadro obra para lectura encoder robots linea | siemens | 6ES7551-1AB00-0AB0 | MOD.SIMATIC S7-1500 TM RS422 SSI 2ED 2SD | Ángel | 1 | 371.12 | 371.12 | 2019-10-09 | tecnical | mejora | S42 | 2019-10-17 | 2019-10-24 |  | SI | 2019
mejora | tarjeta plc cuadro obra para lectura encoder robots linea | siemens | 6ES7551-1AB00-0AB0 | MOD.SIMATIC S7-1500 TM RS422 SSI 2ED 2SD | Ángel | 1 | 371.12 | 371.12 | 2019-10-09 | tecnical | mejora | S42 | 2019-10-17 | 2019-10-24 |  | SI | 2019
Consumibles | Tornillos M-8 Din A2 Allen x 60 inoxidables (ruedas bastidores) |  | A2912M08x060 | Tornillos M-8 Din A2 Allen x 60 inoxidables | Fran | 100 | 0.43 | 43 | 2019-10-09 | Phoenix | consumible | S43 | 2019-10-22 | 2019-10-24 |  | sI | 2019
Consumibles | Tornillos M-8 Din A2 Allen x 60 inoxidables (ruedas bastidores) |  | A2912M08x060 | Tornillos M-8 Din A2 Allen x 60 inoxidables | Fran | 100 | 0.43 | 43 | 2019-10-09 | Phoenix | consumible | S43 | 2019-10-22 | 2019-10-24 |  | sI | 2019
Consumibles | Tuerca antiblocante M-8 Inox (ruedas bastidores) |  |  | Tuerca antiblocante M-8 Inox | Fran | 100 | 0.11 | 11 | 2019-10-09 | Phoenix | consumible | S43 | 2019-10-22 | 2019-10-24 |  | si | 2019
Consumibles | Tuerca antiblocante M-8 Inox (ruedas bastidores) |  |  | Tuerca antiblocante M-8 Inox | Fran | 100 | 0.11 | 11 | 2019-10-09 | Phoenix | consumible | S43 | 2019-10-22 | 2019-10-24 |  | si | 2019
Reposicion | Vaso de carraca 13 m/m de accionador 1/4 |  | 830-4022 | Vaso de carraca 13 m/m de accionador 1/4 | Fran | 1 | 1.88 | 1.88 | 2019-10-09 | Rs Amidata | Reposicion | S42 | 2019-10-15 | 2019-10-24 |  | si | 2019
Reposicion | Vaso de carraca 13 m/m de accionador 1/4 |  | 830-4022 | Vaso de carraca 13 m/m de accionador 1/4 | Fran | 1 | 1.88 | 1.88 | 2019-10-09 | Rs Amidata | Reposicion | S42 | 2019-10-15 | 2019-10-24 |  | si | 2019
Críticos | ELECTRODO ANTORCHA FLAMEADO | ipros | SOM4 276697 | Ø3mm IGNITER CUP SUPPORT Ø4mm | Jordi | 7 | 11 | 77 | 2019-10-10 | ipros | curativo | S42 | 2019-10-18 | 2019-10-24 |  | si | 2019
Críticos | ELECTRODO ANTORCHA FLAMEADO | ipros | SOM4 276697 | Ø3mm IGNITER CUP SUPPORT Ø4mm | Jordi | 7 | 11 | 77 | 2019-10-10 | ipros | curativo | S42 | 2019-10-18 | 2019-10-24 |  | si | 2019
stock almacen | Recambios primera necesidad ipros | ipros | SOI10.25.3 | Ø3mm IGNITER M10x1 Ø4mm | Jordi | 3 | 46 | 138 | 2019-10-10 | ipros | curativo | S42 | 2019-10-18 | 2019-10-24 |  | SI | 2019
stock almacen | Recambios primera necesidad ipros | ipros | SOI10.25.3 | Ø3mm IGNITER M10x1 Ø4mm | Jordi | 3 | 46 | 138 | 2019-10-10 | ipros | curativo | S42 | 2019-10-18 | 2019-10-24 |  | SI | 2019
Mejora | Kit manguera con accesorios 25 mts (Floyet) |  |  | Kit manguera con accesorios 25 mts (Floyet) | Jordi | 1 | 37.23 | 37.23 | 2019-10-11 | Phoenix | Mejora | S42 | 2019-10-17 | 2019-10-24 |  | SI | 2019
Mejora | Kit manguera con accesorios 25 mts (Floyet) |  |  | Kit manguera con accesorios 25 mts (Floyet) | Jordi | 1 | 37.23 | 37.23 | 2019-10-11 | Phoenix | Mejora | S42 | 2019-10-17 | 2019-10-24 |  | SI | 2019
Consumibles | Ventosas diametro 32 con 2,5 fuelles metrico 4 | schmalc | FSG 32 HT1-60 | Ventosas puesto pulido | Rafa | 50 | 9.55 | 477.5 | 2019-08-20 | Hineutra | Consumibles | S34 | 2019-09-02 | 2019-09-09 |  | SI | 2019
Consumibles | Ventosas diametro 32 con 2,5 fuelles metrico 4 | schmalc | FSG 32 HT1-60 | Ventosas puesto pulido | Rafa | 50 | 9.55 | 477.5 | 2019-08-20 | Hineutra | Consumibles | S34 | 2019-09-02 | 2019-09-09 |  | SI | 2019
Stock almacen | junta botes presurizados graco sala mezclas | Graco | 117571 | GASKET; Santoprene COVER, Tank; sst | Ángel | 3 | 86.4 | 259.2 | 2019-10-14 | SistemCar | stock almacen | S42 | 2019-10-15 | 2019-10-24 |  | si | 2019
Stock almacen | junta botes presurizados graco sala mezclas | Graco | 117571 | GASKET; Santoprene COVER, Tank; sst | Ángel | 3 | 86.4 | 259.2 | 2019-10-14 | SistemCar | stock almacen | S42 | 2019-10-15 | 2019-10-24 |  | si | 2019
Preventivos | Preventivo Circuitos Producto Linea Pintura | Loctite | 496-079 | Sellador de roscas Loctite 577 (50ml) | Rafa | 6 | 101.27 | 607.62 | 2019-10-14 | Rs Amidata | stock almacen | S42 | 2019-10-15 | 2019-10-24 |  | si | 2019
Preventivos | Preventivo Circuitos Producto Linea Pintura | Loctite | 496-079 | Sellador de roscas Loctite 577 (50ml) | Rafa | 6 | 101.27 | 607.62 | 2019-10-14 | Rs Amidata | stock almacen | S42 | 2019-10-15 | 2019-10-24 |  | si | 2019
Curativo | reparación bomba Dopag |  |  | ANILLO SEEGER INTERIOR I-28 | Cesc | 10 | 0.17 | 1.7 | 2019-10-14 | Rs Amidata | Curativo | S42 | 2019-10-15 |  |  | si | 2019
Curativo | reparación bomba Dopag |  |  | ANILLO SEEGER INTERIOR I-28 | Cesc | 10 | 0.17 | 1.7 | 2019-10-14 | Rs Amidata | Curativo | S42 | 2019-10-15 |  |  | si | 2019
Mejora | Visor nivel aceite engrase automatico |  | HACLG2 | INDICADOR NIVEL S/TERMOMETRO M-12 L-127MM | Jordi | 1 | 20.98 | 20.98 | 2018-02-21 | Hineutra | Mejora | S12 | 2018-02-21 | 2018-02-27 |  | Si | 2018
Mejora | Visor nivel para depositos presurizados |  | HACLG2 | INDICADOR NIVEL S/TERMOMETRO M-12 L-127MM | Jordi | 2 | 20.98 | 41.96 | 2019-03-25 | Hineutra | realizado | S14 | 2021-04-09 | 2019-04-09 |  | si | 2019
Curativo | Turbinas bol robots aplicación | Sames | J2FTDF480 | Junta torica deflector | Hector | 10 | 15.35 | 153.5 | 2019-10-14 | Sames | curativo | S42 | 2019-10-15 | 2019-10-24 |  | SI | 2019
Curativo | Turbinas bol robots aplicación | Sames | J2FTDF480 | Junta torica deflector | Hector | 10 | 15.35 | 153.5 | 2019-10-14 | Sames | curativo | S42 | 2019-10-15 | 2019-10-24 |  | SI | 2019
curativo | bomba 1 depuradora y sello mecanico | prat | presupuesto 2 0 850 | BOMBA PRAT FHW- 40/10T III 220/380V + SELLO MECÁNICO 25mm W/W/EPDM | Ángel | 1 | 1468.14 | 1468.14 | 2019-10-16 | viladoms | curativo | S42 | 2019-10-17 | 2019-10-24 |  | SI | 2019
curativo | bomba 1 depuradora y sello mecanico | prat | presupuesto 2 0 850 | BOMBA PRAT FHW- 40/10T III 220/380V + SELLO MECÁNICO 25mm W/W/EPDM | Ángel | 1 | 1468.14 | 1468.14 | 2019-10-16 | viladoms | curativo | S42 | 2019-10-17 | 2019-10-24 |  | SI | 2019
Curativo/Mejora | Interruptores magneticos (Montacargas/Retractiladora) | Rodman | RIMS01 | Interruptores magneticos (Montacargas/Retractiladora) | Jordi | 3 | 22.5 | 67.5 | 2019-10-16 | Tecnical | mejora | S43 | 2019-10-22 | 2019-10-24 |  | SI | 2019
Curativo/Mejora | Interruptores magneticos (Montacargas/Retractiladora) | Rodman | RIMS01 | Interruptores magneticos (Montacargas/Retractiladora) | Jordi | 3 | 22.5 | 67.5 | 2019-10-16 | Tecnical | mejora | S43 | 2019-10-22 | 2019-10-24 |  | SI | 2019
Herramienta | Llave de carraca manual 17/24" | Stanley | 381-4420 | Llave de carraca manual 17/24" | Jordi | 1 | 17.52 | 17.52 | 2019-10-16 | Rs Amidata | Herramienta | S43 | 2019-10-22 | 2019-10-24 |  | SI | 2019
Herramienta | Llave de carraca manual 17/24" | Stanley | 381-4420 | Llave de carraca manual 17/24" | Jordi | 1 | 17.52 | 17.52 | 2019-10-16 | Rs Amidata | Herramienta | S43 | 2019-10-22 | 2019-10-24 |  | SI | 2019
stock almacen | Sustitucion motor turbina quemador cuba desengrase | ABB | 54351 | MOTOR ABB 3 KW 3000 RPM B3 M2AA100LB 220/380V IE2 (MOTOR ALUMINIO ) | Ángel | 1 | 235.41 | 235.41 | 2019-10-16 | viladoms | curativo | S42 | 2019-10-17 | 2019-10-24 |  | si | 2019
stock almacen | Sustitucion motor turbina quemador cuba desengrase | ABB | 54351 | MOTOR ABB 3 KW 3000 RPM B3 M2AA100LB 220/380V IE2 (MOTOR ALUMINIO ) | Ángel | 1 | 235.41 | 235.41 | 2019-10-16 | viladoms | curativo | S42 | 2019-10-17 | 2019-10-24 |  | si | 2019
Herramineta | Llave allen juego | RSpro | 542-3509 | Llaves allen con bola | Rafa | 2 | 13.02 | 26.04 | 2019-10-17 | Rs Amidata | Herramienta | S43 | 2019-10-22 | 2021-03-12 |  | SI | 2019
Herramineta | Llave allen juego | RSpro | 542-3509 | Llaves allen con bola | Rafa | 2 | 13.02 | 26.04 | 2019-10-17 | Rs Amidata | Herramienta | S43 | 2019-10-22 | 2021-03-12 |  | SI | 2019
consumible | RTO M5 2ª ETAPA | Genfiltro | SYNTHERICIL M5 | SY08H1Z535W SYNTHETICFIL M5 592x592x535 8b | Ángel | 40 | 13.95 | 558 | 2019-10-18 | Genfiltro | preventivo | S43 | 2019-10-22 | 2019-10-24 |  | SI | 2019
consumible | RTO M5 2ª ETAPA | Genfiltro | SYNTHERICIL M5 | SY08H1Z535W SYNTHETICFIL M5 592x592x535 8b | Ángel | 40 | 13.95 | 558 | 2019-10-18 | Genfiltro | preventivo | S43 | 2019-10-22 | 2019-10-24 |  | SI | 2019
mejora | sacar fuera del taller limpieza disolventes |  | presupuesto 11065 | mejora taller, sacar disolvente | Ángel | 1 | 3781 | 3781 | 2019-10-18 | ibarra | mejora | S43 | 2019-10-22 | 2019-10-24 |  | si | 2019
mejora | sacar fuera del taller limpieza disolventes |  | presupuesto 11065 | mejora taller, sacar disolvente | Ángel | 1 | 3781 | 3781 | 2019-10-18 | ibarra | mejora | S43 | 2019-10-22 | 2019-10-24 |  | si | 2019
Curativo | Válvula proporcional SMC linea | smc | ITV2050-33F3BN3 | Válvula SMC ITV2050 | Rafa | 1 | 372.17 | 372.17 | 2019-10-18 | Abina | stock almacen | S43 | 2019-10-22 | 2019-10-24 |  | si | 2019
Curativo | Válvula proporcional SMC linea | smc | ITV2050-33F3BN3 | Válvula SMC ITV2050 | Rafa | 1 | 372.17 | 372.17 | 2019-10-18 | Abina | stock almacen | S43 | 2019-10-22 | 2019-10-24 |  | si | 2019
Mejora | Armario rack y accesorios (Camaras videograbacion Primer) |  | Presupuesto 9106098 | Armario rack y accesorios (Camaras videograbacion Primer) | Jordi | 1 | 181.38 | 181.38 | 2019-10-21 | Tecnical | Mejora | S43 | 2019-10-22 | 2019-10-24 |  | si | 2019
Mejora | Armario rack y accesorios (Camaras videograbacion Primer) |  | Presupuesto 9106098 | Armario rack y accesorios (Camaras videograbacion Primer) | Jordi | 1 | 181.38 | 181.38 | 2019-10-21 | Tecnical | Mejora | S43 | 2019-10-22 | 2019-10-24 |  | si | 2019
PREVENTIVO | anaconda rb2 Y RP2 | Legris | HBPL 2,7/4 |  | JUAN | 20 |  | 0 | 2016-01-01 | Hineutra |  | S12 |  |  |  | SI | 2016
PREVENTIVO | anaconda rb2 Y RP2 | Legris | HBPL 4/6 |  | JUAN | 20 |  | 0 | 2016-01-01 | Hineutra |  | S12 |  |  |  | SI | 2016
curativo | uñas convoy según muestra. |  | según presupuesto nº 17/200 | uñas nuevas más. | Ángel | 12 | 38 | 456 | 2019-10-21 | Talferco | curativo | S43 | 2019-10-22 | 2019-10-24 |  | SI | 2019
curativo | uñas convoy según muestra. |  | según presupuesto nº 17/200 | uñas nuevas más. | Ángel | 12 | 38 | 456 | 2019-10-21 | Talferco | curativo | S43 | 2019-10-22 | 2019-10-24 |  | SI | 2019
Herramientas | 1462 JUEGO BROCAS HSSCO 1-13 0,5MM 25 PCS |  |  | 1462 JUEGO BROCAS HSSCO 1-13 0,5MM 25 PCS | Fran | 2 | 74 | 148 | 2019-10-22 | Phoenix | Herramientas |  |  |  |  | SI | 2019
Herramientas | 1462 JUEGO BROCAS HSSCO 1-13 0,5MM 25 PCS |  |  | 1462 JUEGO BROCAS HSSCO 1-13 0,5MM 25 PCS | Fran | 2 | 74 | 148 | 2019-10-22 | Phoenix | Herramientas |  |  |  |  | SI | 2019
Herramientas | Arco de sierra (Taller) | Facom | 144-7823 | Arco de sierra (Taller) | Jordi | 1 | 30.01 | 30.01 | 2019-10-23 | Rs Amidata | Herramientas | S46 | 2019-11-08 | 2019-11-13 |  | SI | 2019
Herramientas | Arco de sierra (Taller) | Facom | 144-7823 | Arco de sierra (Taller) | Jordi | 1 | 30.01 | 30.01 | 2019-10-23 | Rs Amidata | Herramientas | S46 | 2019-11-08 | 2019-11-13 |  | SI | 2019
Iluminacion fabrica | Balastro electronico | ELT | ELT 9620014 | BE 236-2 2X18-24-36-39W 220-240V | Jordi | 5 | 15 | 75 | 2019-10-23 | Electro-stocks | Curativo | S46 | 2019-11-13 | 2019-11-14 |  | si | 2019
Iluminacion fabrica | Balastro electronico | ELT | ELT 9620014 | BE 236-2 2X18-24-36-39W 220-240V | Jordi | 5 | 15 | 75 | 2019-10-23 | Electro-stocks | Curativo | S46 | 2019-11-13 | 2019-11-14 |  | si | 2019
Consumibles | Fluorescentes 58w 865 | phillips |  | Fluorescentes 58w 865 | Jordi | 25 |  |  | 2019-10-23 | Electro-stocks | Consumibles | S46 | 2019-11-13 |  |  | SI | 2019
Consumibles | Fluorescentes 58w 865 | phillips |  | Fluorescentes 58w 865 | Jordi | 25 |  |  | 2019-10-23 | Electro-stocks | Consumibles | S46 | 2019-11-13 |  |  | SI | 2019
Consumibles | Hojas de sierra 300 m/m | Facom | 755-4185 | Hojas de sierra 300 m/m (caja de 10 unidades) | Jordi | 1 caja | 36.5 | 36.5 | 2019-10-23 | Rs Amidata | Consumibles | S18 | 2021-05-03 | 2021-05-18 |  | SI | 2019
Consumibles | Hojas de sierra 300 m/m | Facom | 755-4185 | Hojas de sierra 300 m/m (caja de 10 unidades) | Jordi | 1 caja | 36.5 | 36.5 | 2019-10-23 | Rs Amidata | Consumibles | S18 | 2021-05-03 | 2021-05-18 |  | SI | 2019
Consumibles | Hojas de sierra 300 m/m | Facom | 755-4185 | Hojas de sierra 300 m/m (caja de 10 unidades) | Jordi | 1 | 36.5 | 36.5 | 2019-10-23 | Rs Amidata | Consumibles | S46 | 2019-11-08 | 2019-11-13 |  | SI | 2019
Consumibles | Hojas de sierra 300 m/m | Facom | 755-4185 | Hojas de sierra 300 m/m (caja de 10 unidades) | Jordi | 1 | 36.5 | 36.5 | 2019-10-23 | Rs Amidata | Consumibles | S46 | 2019-11-08 | 2019-11-13 |  | SI | 2019
stock almacen | iluminacion fabrica | phillips |  | fluorescente 18w/965cooldaylight | jordi | 25 | 5.34 | 133.5 | 2019-10-23 | Electro-stocks | Consumibles | S46 | 2019-11-13 | 2019-11-14 |  | SI | 2019
stock almacen | iluminacion fabrica | phillips |  | fluorescente 18w/965cooldaylight | jordi | 25 | 5.34 | 133.5 | 2019-10-23 | Electro-stocks | Consumibles | S46 | 2019-11-13 | 2019-11-14 |  | SI | 2019
Herramientas | Juego de destornilladores de precision |  | 668-5736 | Juego de destornilladores de precision | Jordi | 1 | 12.59 | 12.59 | 2019-10-23 | Rs Amidata | Herramientas | S46 | 2019-11-08 | 2019-11-13 |  | SI | 2019
Herramientas | Juego de destornilladores de precision |  | 668-5736 | Juego de destornilladores de precision | Jordi | 1 | 12.59 | 12.59 | 2019-10-23 | Rs Amidata | Herramientas | S46 | 2019-11-08 | 2019-11-13 |  | SI | 2019
Consumibles | Prensaestopas M20 |  |  | Prensaestopas M20 + tuerca | Jordi | 20 |  | 12.57 | 2019-10-23 | Electro-stocks | Consumibles | S46 | 2019-11-13 |  |  | si | 2019
Consumibles | Prensaestopas M20 |  |  | Prensaestopas M20 + tuerca | Jordi | 20 |  | 12.57 | 2019-10-23 | Electro-stocks | Consumibles | S46 | 2019-11-13 |  |  | si | 2019
Curativo | cartuchos silicona polimero H-75 blanco (RTO) |  |  | cartuchos silicona polimero H-75 blanco (RTO) | Jordi | 5 | 5.6 | 28 | 2019-10-24 | Phoenix | Curativo | S46 | 2019-11-08 | 2019-11-13 |  | si | 2019
Curativo | cartuchos silicona polimero H-75 blanco (RTO) |  |  | cartuchos silicona polimero H-75 blanco (RTO) | Jordi | 5 | 5.6 | 28 | 2019-10-24 | Phoenix | Curativo | S46 | 2019-11-08 | 2019-11-13 |  | si | 2019
mejora | detector de nivel cola nordson BFB, hjb…… | nordson | 406427 y 404805 (oferta 21656485 | amplificador sonda 230 vac. Detector de nivel | Ángel | 1 | 1912.82 | 1912.82 | 2019-10-24 | Nordson | mejora | S13 |  |  |  | si | 2019
mejora | detector de nivel cola nordson BFB, hjb…… | nordson | 406427 y 404805 (oferta 21656485 | amplificador sonda 230 vac. Detector de nivel | Ángel | 1 | 1912.82 | 1912.82 | 2019-10-24 | Nordson | mejora | S13 |  |  |  | si | 2019
CRITICOS | HJB sensor nivel cola Nordson | Microsonic | 1662528 | Microsonic mic+35/D/TC | Cesc | 1 | 343.2 | 343.2 | 2019-10-24 | Tecnical | CRITICOS | S44 | 2019-10-30 | 2019-10-31 |  | si | 2019
CRITICOS | HJB sensor nivel cola Nordson | Microsonic | 1662528 | Microsonic mic+35/D/TC | Cesc | 1 | 343.2 | 343.2 | 2019-10-24 | Tecnical | CRITICOS | S44 | 2019-10-30 | 2019-10-31 |  | si | 2019
Curativo | Maquina control componentes y soldadura B10 | Contrinex | AMS-0001-M08 | Accesorio mecanico para destector inductivo M5 | Luis | 4 | 64.12 | 256.48 | 2019-10-24 | tecnical | Curativo | S44 | 2019-10-30 | 2019-10-31 |  | si | 2019
Curativo | Maquina control componentes y soldadura B10 | Contrinex | AMS-0001-M08 | Accesorio mecanico para destector inductivo M5 | Luis | 4 | 64.12 | 256.48 | 2019-10-24 | tecnical | Curativo | S44 | 2019-10-30 | 2019-10-31 |  | si | 2019
Stock taller | Base aerea 63A 3P+N+TT 380-415V IP67 (Pruebas Karcher) | Schneider | 81483 | Base aerea 63A 3P+N+TT 380-415V IP67 (Pruebas Karcher) | Jordi | 2 | 32.56 | 65.12 | 2019-10-25 | Tecnical | Stock taller | S46 | 2019-11-08 | 2019-11-13 |  | si | 2019
Stock taller | Base aerea 63A 3P+N+TT 380-415V IP67 (Pruebas Karcher) | Schneider | 81483 | Base aerea 63A 3P+N+TT 380-415V IP67 (Pruebas Karcher) | Jordi | 2 | 32.56 | 65.12 | 2019-10-25 | Tecnical | Stock taller | S46 | 2019-11-08 | 2019-11-13 |  | si | 2019
Stock taller | Manguera afumex class 1000v RZ1-K AS 5G 16MM (Pruebas Karcher) |  | PIR 20193682 | Manguera afumex class 1000v RZ1-K AS 5G 16MM (Pruebas Karcher) | Jordi | 50mts |  | 364.85 | 2019-10-25 | Electro-stocks | Stock taller | S46 | 2019-11-13 |  |  | si | 2019
Stock taller | Manguera afumex class 1000v RZ1-K AS 5G 16MM (Pruebas Karcher) |  | PIR 20193682 | Manguera afumex class 1000v RZ1-K AS 5G 16MM (Pruebas Karcher) | Jordi | 50mts |  | 364.85 | 2019-10-25 | Electro-stocks | Stock taller | S46 | 2019-11-13 |  |  | si | 2019
Curativo | Plenum Humidificadora frio (Techo sala compresores) |  | Presupuesto 9107127 | Plenum AGP-2,4salidas+adaptador conductos | Jordi | 1 | 380 | 380 | 2019-10-25 | Tecnical | Curativo | S46 | 2019-11-08 | 2019-11-13 |  | si | 2019
Curativo | Plenum Humidificadora frio (Techo sala compresores) |  | Presupuesto 9107127 | Plenum AGP-2,4salidas+adaptador conductos | Jordi | 1 | 380 | 380 | 2019-10-25 | Tecnical | Curativo | S46 | 2019-11-08 | 2019-11-13 |  | si | 2019
recambio PIP/BFB/HJB | tubo anaconda plasma BFB. | Plasmatreat | presupuesto nº 111128 | 23896 EMV-hose incl. fittings 4m 22243 anti-kink, with spring at the plasma jet and protective sleeve | Hector | 1 | 1256.29 | 1256.29 | 2019-10-25 | Plasmatreat | recambio PIP/BFB/HJB | S44 | 2019-10-31 | 2019-10-31 |  | SI | 2019
recambio PIP/BFB/HJB | tubo anaconda plasma BFB. | Plasmatreat | presupuesto nº 111128 | 23896 EMV-hose incl. fittings 4m 22243 anti-kink, with spring at the plasma jet and protective sleeve | Hector | 1 | 1256.29 | 1256.29 | 2019-10-25 | Plasmatreat | recambio PIP/BFB/HJB | S44 | 2019-10-31 | 2019-10-31 |  | SI | 2019
Consumibles | Bala 25kgs. de trapos color casero (Taller) |  | Presupuesto 1901916 | Bala 25kgs. de trapos color casero | Jordi | 1 | 19.5 | 19.5 | 2019-10-28 | Phoenix | Consumibles | S46 | 2019-11-13 | 2019-11-15 |  | si | 2019
Consumibles | Bala 25kgs. de trapos color casero (Taller) |  | Presupuesto 1901916 | Bala 25kgs. de trapos color casero | Jordi | 1 | 19.5 | 19.5 | 2019-10-28 | Phoenix | Consumibles | S46 | 2019-11-13 | 2019-11-15 |  | si | 2019
Consumibles | Cable manguera 2x1 apantallado (Parker y Micro) |  | Sumodrive 510C 2x1 600V | Manguera 2x1 apantallado Sumodrive 510C(Parker y Micro) 100 MTS | Jordi | 100mts | 2.5 | 250 | 2019-10-28 | Electro-stocks | Consumibles | S46 | 2019-11-13 |  |  | si | 2019
Consumibles | Cable manguera 2x1 apantallado (Parker y Micro) |  | Sumodrive 510C 2x1 600V | Manguera 2x1 apantallado Sumodrive 510C(Parker y Micro) 100 MTS | Jordi | 100mts | 2.5 | 250 | 2019-10-28 | Electro-stocks | Consumibles | S46 | 2019-11-13 |  |  | si | 2019
Curativo | Cajas aislantes con gel incorporado (RTO) | Raytech | BAR | Cajas aislantes con gel incorporado (RTO) | Jordi | 2 |  |  | 2019-10-28 | Electro-stocks | Curativo | S46 | 2019-11-13 |  |  | si | 2019
Curativo | Cajas aislantes con gel incorporado (RTO) | Raytech | BAR | Cajas aislantes con gel incorporado (RTO) | Jordi | 2 |  |  | 2019-10-28 | Electro-stocks | Curativo | S46 | 2019-11-13 |  |  | si | 2019
stock almacen | complementaria cpu cuadro obra |  |  | complementaria cpu cuadro obra | Ángel | 1 | 398.63 | 398.63 | 2019-10-29 | tecnical | stock almacen | S45 | 2019-11-07 | 2019-11-13 |  | si | 2019
stock almacen | complementaria cpu cuadro obra |  |  | complementaria cpu cuadro obra | Ángel | 1 | 398.63 | 398.63 | 2019-10-29 | tecnical | stock almacen | S45 | 2019-11-07 | 2019-11-13 |  | si | 2019
Curativo | Cámara de control del color en Bandeau J87 | KEYENCE | OP-87460 | Adaptador de montaje sensor Keyence IV-500CA | Luis | 1 | 11 | 11 | 2019-10-30 | bitmakers | Curativo | S45 | 2019-11-07 |  |  | si | 2019
Curativo | Cámara de control del color en Bandeau J87 | KEYENCE | OP-87460 | Adaptador de montaje sensor Keyence IV-500CA | Luis | 1 | 11 | 11 | 2019-10-30 | bitmakers | Curativo | S45 | 2019-11-07 |  |  | si | 2019
consumible | FILTROS RTO F7 3ª ETAPA | Genfiltro |  | MF20K21L MULTIFIL 4 V F7 592x592x292 | Ángel | 40 | 39.64 | 1585.6 | 2019-10-30 | Genfiltro | PREVENTIVO | S46 | 2019-11-08 | 2019-11-13 |  | SI | 2019
consumible | FILTROS RTO F7 3ª ETAPA | Genfiltro |  | MF20K21L MULTIFIL 4 V F7 592x592x292 | Ángel | 40 | 39.64 | 1585.6 | 2019-10-30 | Genfiltro | PREVENTIVO | S46 | 2019-11-08 | 2019-11-13 |  | SI | 2019
consumible | RTO M5 2ª ETAPA | Genfiltro | SYNTHERICIL M5 | SY08H1Z535W SYNTHETICFIL M5 592x592x535 8b | Ángel | 40 | 13.95 | 558 | 2019-10-30 | Genfiltro | PREVENTIVO | S46 | 2019-11-08 | 2019-11-13 |  | si | 2019
consumible | RTO M5 2ª ETAPA | Genfiltro | SYNTHERICIL M5 | SY08H1Z535W SYNTHETICFIL M5 592x592x535 8b | Ángel | 40 | 13.95 | 558 | 2019-10-30 | Genfiltro | PREVENTIVO | S46 | 2019-11-08 | 2019-11-13 |  | si | 2019
Herramientas | Lupa de mano | RS | 136-8095 | Lupa de mano | Jordi | 1 | 12.08 | 12.08 | 2019-10-31 | Rs Amidata | Herramientas | S46 | 2019-11-08 | 2019-11-13 |  | SI | 2019
Herramientas | Lupa de mano | RS | 136-8095 | Lupa de mano | Jordi | 1 | 12.08 | 12.08 | 2019-10-31 | Rs Amidata | Herramientas | S46 | 2019-11-08 | 2019-11-13 |  | SI | 2019
mejora | polea para instalar segundo encoder en linea robots |  | presupuesto: 269770 | POLEA DENTADA 72-XL-037 / POLEA DENTADA 12-XL-037 | Ángel | 2 | 19.69 | 39.38 | 2019-10-31 | Abina | realizado | S46 | 2019-11-07 |  |  | si | 2019
mejora | polea para instalar segundo encoder en linea robots |  | presupuesto: 269770 | POLEA DENTADA 72-XL-037 / POLEA DENTADA 12-XL-037 | Ángel | 2 | 19.69 | 39.38 | 2019-10-31 | Abina | realizado | S46 | 2019-11-07 |  |  | si | 2019
curativo | reparacion bomba prat desengrase |  | presupuesto: 2 0 846 | REPARAR BOMBA PRAT P80- 160D de 11 kw a 3000 rpm 380/660V | Ángel | 1 | 1192.13 | 1192.13 | 2019-10-31 | viladoms | curativo | S46 | 2019-11-08 | 2019-11-13 |  | sI | 2019
curativo | reparacion bomba prat desengrase |  | presupuesto: 2 0 846 | REPARAR BOMBA PRAT P80- 160D de 11 kw a 3000 rpm 380/660V | Ángel | 1 | 1192.13 | 1192.13 | 2019-10-31 | viladoms | curativo | S46 | 2019-11-08 | 2019-11-13 |  | sI | 2019
Consumibles | Cebadores S10 | Philips | Cebador philips S10 | Philips S10 4-65w | David | 25 |  |  | 2019-11-01 | Electro-stocks | Consumibles | S46 | 2019-11-13 |  |  | si | 2019
Consumibles | Cebadores S10 | Philips | Cebador philips S10 | Philips S10 4-65w | David | 25 |  |  | 2019-11-01 | Electro-stocks | Consumibles | S46 | 2019-11-13 |  |  | si | 2019
Consumibles | Fluorescentes 36w | Philips | Philips master TL-D Super 80 | Philips master TL-D Super 80 36w7865 | David | 25 |  |  | 2019-11-01 | Electro-stocks | Consumibles | S46 | 2019-11-13 |  |  | si | 2019
Consumibles | Fluorescentes 36w | Philips | Philips master TL-D Super 80 | Philips master TL-D Super 80 36w7865 | David | 25 |  |  | 2019-11-01 | Electro-stocks | Consumibles | S46 | 2019-11-13 |  |  | si | 2019
Consumibles | Lampara linestra 230v 60w C038 (Armario electrico linea pintura) | OSRAM |  | Lampara linestra 230v 60w C038 (Armario electrico linea pintura) | Jordi | 1 |  |  | 2019-11-01 | Electro-stocks | Consumibles | S46 | 2019-11-13 |  |  | si | 2019
Consumibles | Lampara linestra 230v 60w C038 (Armario electrico linea pintura) | OSRAM |  | Lampara linestra 230v 60w C038 (Armario electrico linea pintura) | Jordi | 1 |  |  | 2019-11-01 | Electro-stocks | Consumibles | S46 | 2019-11-13 |  |  | si | 2019
consumibles | lista consumibles para el mes de noviembre |  |  | lista consumibles para el mes de noviembre | Ángel | 1 | 14850.31 | 14850.31 | 2019-11-02 | consumibles | realizado | S45 | 2019-11-04 | 2019-11-07 |  | si | 2019
consumibles | lista consumibles para el mes de noviembre |  |  | lista consumibles para el mes de noviembre | Ángel | 1 | 14850.31 | 14850.31 | 2019-11-02 | consumibles | realizado | S45 | 2019-11-04 | 2019-11-07 |  | si | 2019
Curativo | Cable unipolar 16 m/m Afumex (Cuadro Reactiva) |  |  | Cable unipolar 16 m/m Afumex (Cuadro Reactiva) | Jordi | 100mts |  |  | 2019-11-04 | Electro-stocks | Curativo | S46 | 2019-11-13 |  |  | si | 2019
Curativo | Cable unipolar 16 m/m Afumex (Cuadro Reactiva) |  |  | Cable unipolar 16 m/m Afumex (Cuadro Reactiva) | Jordi | 100mts |  |  | 2019-11-04 | Electro-stocks | Curativo | S46 | 2019-11-13 |  |  | si | 2019
Curativo | Punteras para cable 16 m/m (Cuadro Reactiva) |  |  | Punteras para cable 16 m/m (Cuadro Reactiva) | Jordi | 100 |  |  | 2019-11-04 | Electro-stocks | Curativo | S46 | 2019-11-13 |  |  | si | 2019
Curativo | Punteras para cable 16 m/m (Cuadro Reactiva) |  |  | Punteras para cable 16 m/m (Cuadro Reactiva) | Jordi | 100 |  |  | 2019-11-04 | Electro-stocks | Curativo | S46 | 2019-11-13 |  |  | si | 2019
Curativo | Terminales con agujero de 6m/m para cable 16 m/m (Cuadro Reactiva) |  |  | Terminales con agujero de 6m/m para cable 16 m/m (Cuadro Reactiva) | Jordi | 50 |  |  | 2019-11-04 | Electro-stocks | Curativo | S46 | 2019-11-13 |  |  | si | 2019
Curativo | Terminales con agujero de 6m/m para cable 16 m/m (Cuadro Reactiva) |  |  | Terminales con agujero de 6m/m para cable 16 m/m (Cuadro Reactiva) | Jordi | 50 |  |  | 2019-11-04 | Electro-stocks | Curativo | S46 | 2019-11-13 |  |  | si | 2019
Consumibles | Bridas Unex 2,5x101 en U61X | Unex | 2221-0 | Bridas Unex | Luis | 400 | 0.011 | 4.4 | 2019-11-05 | Electro-stocks | Consumibles | S46 | 2019-11-08 | 2019-11-13 |  | SI | 2019
Consumibles | Bridas Unex 2,5x101 en U61X | Unex | 2221-0 | Bridas Unex | Luis | 400 | 0.011 | 4.4 | 2019-11-05 | Electro-stocks | Consumibles | S46 | 2019-11-08 | 2019-11-13 |  | SI | 2019
Consumibles | Bridas Unex 3,6x199 en U61X | Unex | 2235-0 | Bridas Unex | Luis | 400 | 0.031 | 12.4 | 2019-11-05 | Electro-stocks | Consumibles | S46 | 2019-11-08 | 2019-11-13 |  | SI | 2019
Consumibles | Bridas Unex 3,6x199 en U61X | Unex | 2235-0 | Bridas Unex | Luis | 400 | 0.031 | 12.4 | 2019-11-05 | Electro-stocks | Consumibles | S46 | 2019-11-08 | 2019-11-13 |  | SI | 2019
Consumibles | Bridas Unex 3,6x279 en U61X | Unex | 2237-0 | Bridas Unex | Luis | 400 | 0.045 | 18 | 2019-11-05 | Electro-stocks | Consumibles | S46 | 2019-11-08 | 2019-11-13 |  | SI | 2019
Consumibles | Bridas Unex 3,6x279 en U61X | Unex | 2237-0 | Bridas Unex | Luis | 400 | 0.045 | 18 | 2019-11-05 | Electro-stocks | Consumibles | S46 | 2019-11-08 | 2019-11-13 |  | SI | 2019
Consumibles | Bridas Unex 4,8x287 en U61X | Unex | 2247-0 | Bridas Unex | Luis | 200 | 0.05 | 10 | 2019-11-05 | Electro-stocks | Consumibles | S46 | 2019-11-08 | 2019-11-13 |  | SI | 2019
Consumibles | Bridas Unex 4,8x287 en U61X | Unex | 2247-0 | Bridas Unex | Luis | 200 | 0.05 | 10 | 2019-11-05 | Electro-stocks | Consumibles | S46 | 2019-11-08 | 2019-11-13 |  | SI | 2019
Consumibles | Bridas Unex 7,6x376 en U61X | Unex | 2273-0 | Bridas Unex | Luis | 200 | 0.128 | 25.6 | 2019-11-05 | Electro-stocks | Consumibles | S46 | 2019-11-08 | 2019-11-13 |  | SI | 2019
Consumibles | Bridas Unex 7,6x376 en U61X | Unex | 2273-0 | Bridas Unex | Luis | 200 | 0.128 | 25.6 | 2019-11-05 | Electro-stocks | Consumibles | S46 | 2019-11-08 | 2019-11-13 |  | SI | 2019
Curativo | Material electrico para sanear (RTO y REACTIVA) |  | Presupuesto 017_44186 | Material electrico para sanear (RTO y REACTIVA) | Jordi | 1 |  | 303.31 | 2019-11-05 | Electro-stocks | Curativo | S46 | 2019-11-13 | 2019-11-14 |  | si | 2019
Curativo | Material electrico para sanear (RTO y REACTIVA) |  | Presupuesto 017_44186 | Material electrico para sanear (RTO y REACTIVA) | Jordi | 1 |  | 303.31 | 2019-11-05 | Electro-stocks | Curativo | S46 | 2019-11-13 | 2019-11-14 |  | si | 2019
Herramientas Luis |  |  | 134-0439 | Bolso para herramientas Technics, Poliéster, Cierre de Cremallera, 350mm x 50mm x 310mm | Luis | 1 | 32.75 | 32.75 | 2019-11-05 | Rs Amidata | Herramienta | S46 | 2019-11-08 | 2019-11-13 |  | SI | 2019
Consumibles |  | RS Pro | 134-7329 | Cinta aislante de PVC, RS PRO 236602, Negro, 38mm x 20m, grosor 0.13mm | Luis | 15 | 3.1 | 46.5 | 2019-11-05 | Rs Amidata | Consumibles | S46 | 2019-11-08 | 2019-11-13 |  | SI | 2019
Herramientas Luis |  |  | 134-0439 | Bolso para herramientas Technics, Poliéster, Cierre de Cremallera, 350mm x 50mm x 310mm | Luis | 1 | 32.75 | 32.75 | 2019-11-05 | Rs Amidata | Herramienta | S46 | 2019-11-08 | 2019-11-13 |  | SI | 2019
Consumibles |  | RS Pro | 134-7329 | Cinta aislante de PVC, RS PRO 236602, Negro, 38mm x 20m, grosor 0.13mm | Luis | 15 | 3.1 | 46.5 | 2019-11-05 | Rs Amidata | Consumibles | S46 | 2019-11-08 | 2019-11-13 |  | SI | 2019
Curativo | Pvc flexible para desagues Aires Acondicionados Oficina |  | PL6020 | MTS. TUBERIA FLEXIBLE 16X20 | Jordi | 10 | 3.87 | 38.7 | 2019-11-06 | Blautec | Curativo | S46 | 2019-11-11 | 2019-11-13 |  | si | 2019
Curativo | Pvc flexible para desagues Aires Acondicionados Oficina |  | PL6020 | MTS. TUBERIA FLEXIBLE 16X20 | Jordi | 10 | 3.87 | 38.7 | 2019-11-06 | Blautec | Curativo | S46 | 2019-11-11 | 2019-11-13 |  | si | 2019
Curativo | REPARACION BOMBAS GRACO 3:1 | Graco | 243152 | KIT REPARACION MEMBRANAS | Luis | 2 | 315.36 | 630.72 | 2019-11-06 | SistemCar | curativo | S46 | 2019-11-08 | 2019-11-13 |  | SI | 2019
Curativo | REPARACION BOMBAS GRACO 3:1 | Graco | 243153 | KIT REPARACION VALVULA DE AIRE | Luis | 2 | 139.68 | 279.36 | 2019-11-06 | SistemCar | curativo | S46 | 2019-11-08 | 2019-11-13 |  | SI | 2019
Curativo | REPARACION BOMBAS GRACO 3:1 | Graco | 243154 | KIT REPARACION VALVULA RETENCION ESFERICA | Luis | 2 | 221.76 | 443.52 | 2019-11-06 | SistemCar | curativo | S46 | 2019-11-08 | 2019-11-13 |  | SI | 2019
Curativo | REPARACION BOMBAS GRACO 3:1 | Graco | 243155 | KIT REPARACION JUNTA CILINDRO | Luis | 2 | 24.48 | 48.96 | 2019-11-06 | SistemCar | curativo | S46 | 2019-11-08 | 2019-11-13 |  | SI | 2019
Curativo | REPARACION BOMBAS GRACO 3:1 | Graco | 15A026 | MANGUITO, guía de bola | Luis | 4 | 35.28 | 141.12 | 2019-11-06 | SistemCar | curativo | S46 | 2019-11-08 | 2019-11-13 |  | SI | 2019
Curativo | REPARACION BOMBAS GRACO 3:1 | Graco | 15A033 | CARRO | Luis | 4 | 3.38 | 13.52 | 2019-11-06 | SistemCar | curativo | S46 | 2019-11-08 | 2019-11-13 |  | SI | 2019
Curativo | REPARACION BOMBAS GRACO 3:1 | Graco | 15A038 | EJE, MEMBRANA | Luis | 4 | 105.84 | 423.36 | 2019-11-06 | SistemCar | curativo | S46 | 2019-11-08 | 2019-11-13 |  | SI | 2019
Curativo | REPARACION BOMBAS GRACO 3:1 | Graco | 15A042 | EJE, PISTON | Luis | 4 | 59.76 | 239.04 | 2019-11-06 | SistemCar | curativo | S46 | 2019-11-08 | 2019-11-13 |  | SI | 2019
Curativo | REPARACION BOMBAS GRACO 3:1 | Graco | 15A051 | TAPA, Interior cilindro | Luis | 1 | 113.4 | 113.4 | 2019-11-06 | SistemCar | curativo | S46 | 2019-11-08 | 2019-11-13 |  | SI | 2019
Curativo | REPARACION BOMBAS GRACO 3:1 | Graco | 243152 | KIT REPARACION MEMBRANAS | Luis | 2 | 315.36 | 630.72 | 2019-11-06 | SistemCar | curativo | S46 | 2019-11-08 | 2019-11-13 |  | SI | 2019
Curativo | REPARACION BOMBAS GRACO 3:1 | Graco | 243153 | KIT REPARACION VALVULA DE AIRE | Luis | 2 | 139.68 | 279.36 | 2019-11-06 | SistemCar | curativo | S46 | 2019-11-08 | 2019-11-13 |  | SI | 2019
Curativo | REPARACION BOMBAS GRACO 3:1 | Graco | 243154 | KIT REPARACION VALVULA RETENCION ESFERICA | Luis | 2 | 221.76 | 443.52 | 2019-11-06 | SistemCar | curativo | S46 | 2019-11-08 | 2019-11-13 |  | SI | 2019
Curativo | REPARACION BOMBAS GRACO 3:1 | Graco | 243155 | KIT REPARACION JUNTA CILINDRO | Luis | 2 | 24.48 | 48.96 | 2019-11-06 | SistemCar | curativo | S46 | 2019-11-08 | 2019-11-13 |  | SI | 2019
Curativo | REPARACION BOMBAS GRACO 3:1 | Graco | 15A026 | MANGUITO, guía de bola | Luis | 4 | 35.28 | 141.12 | 2019-11-06 | SistemCar | curativo | S46 | 2019-11-08 | 2019-11-13 |  | SI | 2019
Curativo | REPARACION BOMBAS GRACO 3:1 | Graco | 15A033 | CARRO | Luis | 4 | 3.38 | 13.52 | 2019-11-06 | SistemCar | curativo | S46 | 2019-11-08 | 2019-11-13 |  | SI | 2019
Curativo | REPARACION BOMBAS GRACO 3:1 | Graco | 15A038 | EJE, MEMBRANA | Luis | 4 | 105.84 | 423.36 | 2019-11-06 | SistemCar | curativo | S46 | 2019-11-08 | 2019-11-13 |  | SI | 2019
Curativo | REPARACION BOMBAS GRACO 3:1 | Graco | 15A042 | EJE, PISTON | Luis | 4 | 59.76 | 239.04 | 2019-11-06 | SistemCar | curativo | S46 | 2019-11-08 | 2019-11-13 |  | SI | 2019
Curativo | REPARACION BOMBAS GRACO 3:1 | Graco | 15A051 | TAPA, Interior cilindro | Luis | 1 | 113.4 | 113.4 | 2019-11-06 | SistemCar | curativo | S46 | 2019-11-08 | 2019-11-13 |  | SI | 2019
consumibles | spit-rock(Anclaje metálico) M6,55mm de largo | Rawl Fixings | 154-2496 | spit-rock(Anclaje metálico) M6,55mm de largo | fran | 25 | 0.634 | 15.85 | 2019-11-06 | Rs Amidata | consumibles | S46 | 2019-11-08 | 2019-11-13 |  | SI | 2019
consumibles | spit-rock(Anclaje metálico) M6,55mm de largo | Rawl Fixings | 154-2496 | spit-rock(Anclaje metálico) M6,55mm de largo | fran | 25 | 0.634 | 15.85 | 2019-11-06 | Rs Amidata | consumibles | S46 | 2019-11-08 | 2019-11-13 |  | SI | 2019
Stock | Aillador KFD2-EX2.W (Par detec transporte linea) | PEPPERL FU | 132960 | Aillador KFD2-EX2.W | Jordi | 1 | 156.08 | 153.68 | 2019-11-07 | Tecnical | stock almacen | S46 | 2019-11-08 | 2019-11-13 |  | SI | 2019
Stock | Aillador KFD2-EX2.W (Par detec transporte linea) | PEPPERL FU | 132960 | Aillador KFD2-EX2.W | Jordi | 1 | 156.08 | 153.68 | 2019-11-07 | Tecnical | stock almacen | S46 | 2019-11-08 | 2019-11-13 |  | SI | 2019
Curativo | Material para cambiar caja datos y tomas (Pilot Gap1) |  | Presupuesto 017_44207 | Material para cambiar caja datos y tomas (Pilot Gap1) | Jordi | 1 | 77.98 | 77.98 | 2019-11-07 | Electro-stocks | Curativo | S46 | 2019-11-08 | 2019-11-13 |  | SI | 2019
Curativo | Material para cambiar caja datos y tomas (Pilot Gap1) |  | Presupuesto 017_44207 | Material para cambiar caja datos y tomas (Pilot Gap1) | Jordi | 1 | 77.98 | 77.98 | 2019-11-07 | Electro-stocks | Curativo | S46 | 2019-11-08 | 2019-11-13 |  | SI | 2019
consumibles | Pilas boton cr2032 (Sensores de temperatura Sala Mezclas) |  | Presupuesto 017_44208 | Pilas boton cr2032 (Sensores de temperatura Sala Mezclas) | Jordi | 6 |  | 0 | 2019-11-07 | Electro-stocks | consumibles | S46 | 2019-11-13 | 2019-11-14 |  | SI | 2019
consumibles | Pilas boton cr2032 (Sensores de temperatura Sala Mezclas) |  | Presupuesto 017_44208 | Pilas boton cr2032 (Sensores de temperatura Sala Mezclas) | Jordi | 6 |  | 0 | 2019-11-07 | Electro-stocks | consumibles | S46 | 2019-11-13 | 2019-11-14 |  | SI | 2019
curativo PIP | acople elastico motor - bomba recirculación PIP (la de fundir cola) | nordson | 251235 (según oferta 13-11) | Manschette 56SR power grip | Hector | 2 | 74.16 | 148.32 | 2019-11-08 | Nordson | Curativo | S49 | 2019-12-04 | 2019-12-05 |  | SI | 2019
curativo PIP | acople elastico motor - bomba recirculación PIP (la de fundir cola) | nordson | 251235 (según oferta 13-11) | Manschette 56SR power grip | Hector | 2 | 74.16 | 148.32 | 2019-11-08 | Nordson | Curativo | S49 | 2019-12-04 | 2019-12-05 |  | SI | 2019
mejora | Agitador trifasico para deposito 500 litros pw |  | 0BBDOSDAMBB | Agitador trifàsic per un dipòsit de 500l DAG1100/ 1/3 CV 940 rpm 230/400 PP | Ángel | 1 | 368.75 | 368.75 | 2019-11-11 | blautec | mejora | S47 | 2019-11-20 | 2019-11-22 |  | si | 2019
mejora | Agitador trifasico para deposito 500 litros pw |  | 0BBDOSDAMBB | Agitador trifàsic per un dipòsit de 500l DAG1100/ 1/3 CV 940 rpm 230/400 PP | Ángel | 1 | 368.75 | 368.75 | 2019-11-11 | blautec | mejora | S47 | 2019-11-20 | 2019-11-22 |  | si | 2019
PREVENTIVO | anaconda rb2 Y RP2 | Legris | HBPL 6/8 |  | JUAN | 20 |  | 0 | 2016-01-01 | Hineutra |  | S12 |  |  |  | SI | 2016
consumible | Union igual-igual de latón niquelado para tubo de 6/8 | Legris | HBPL 6/8 | Union igual-igual de latón niquelado para tubo de 6/8 | Hector | 20 |  |  | 2020-02-11 | Hineutra | consumibles | S10 | 2020-03-04 | 2020-03-09 |  | si | 2020
consumible | Union igual-igual de latón niquelado para tubo de 6/8 | Legris | HBPL 6/8 | Union igual-igual de latón niquelado para tubo de 6/8 | Hector | 20 |  |  | 2020-02-11 | Hineutra | consumibles | S10 | 2020-03-04 | 2020-03-09 |  | si | 2020
PREVENTIVO | para pistolas manuales pintura | Legris | HBPL 6/8 | Union igual-igual de latón niquelado para tubo de 6/8 | David | 30 |  | 0 | 2020-10-21 | Hineutra |  | S46 | 2020-11-09 | 2020-11-13 |  | SI | 2020
PREVENTIVO | anaconda rb2 Y RP2 | Legris | HBPL 8/10 |  | JUAN | 1 | 0 | 0 | 2016-01-01 | Hineutra |  | S12 |  |  |  | SI | 2016
Stock taller | Racor union 6/8 (Linea Robots) | Parker | HBPL6/8 | Racor union 6/8 (Linea Robots) | Jordi | 20 |  |  | 2024-07-10 | Hineutra | PAGAR Proforma S38 | S36 | 2024-09-10 | 2024-09-17 |  | si
preventivos | engrase rodamientos | eurolube | Z5 HT-3(CARTUCHO) | GRASA COJINETES TEMPERATURA | Hector | 12 | 16.2 | 194.4 | 2019-11-11 | PROLUTEC | preventivo | S46 | 2019-11-13 |  |  | SI | 2019
preventivos | engrase rodamientos | eurolube | Z5 HT-3(CARTUCHO) | GRASA COJINETES TEMPERATURA | Hector | 12 | 16.2 | 194.4 | 2019-11-11 | PROLUTEC | preventivo | S46 | 2019-11-13 |  |  | SI | 2019
mejora | hacer las ultimas modificaciones del nuevo bloque pistola que se monta en RP1 |  | presupuesto: 19228 | Mecanizar bloque pistola de primer nuevo | Ángel | 1 | 120 | 120 | 2019-11-11 | ibarra | mejora | S46 | 2019-11-11 | 2019-11-13 |  | SI | 2019
mejora | hacer las ultimas modificaciones del nuevo bloque pistola que se monta en RP1 |  | presupuesto: 19228 | Mecanizar bloque pistola de primer nuevo | Ángel | 1 | 120 | 120 | 2019-11-11 | ibarra | mejora | S46 | 2019-11-11 | 2019-11-13 |  | SI | 2019
preventivo | material de las boquillas pw por cambiar todas |  | presupuesto: COM192702 | ABRAZADERA 1 CLIP TB. 11/4" 20 MM | Ángel | 50 | 3.5 | 175 | 2019-11-11 | Blautec | preventivo | S46 | 2019-11-13 | 2019-11-22 |  | si | 2019
preventivo | material de las boquillas pw por cambiar todas |  | presupuesto: COM192702 | TUERCA R 11/4 PPH | Ángel | 50 | 0.92 | 46 | 2019-11-11 | Blautec | preventivo | S46 | 2019-11-13 | 2019-11-22 |  | si | 2019
preventivo | material de las boquillas pw por cambiar todas |  | presupuesto: COM192702 | PULV. DE BOL 60º PLASTICO | Ángel | 50 | 1.64 | 82 | 2019-11-11 | Blautec | preventivo | S46 | 2019-11-13 | 2019-11-22 |  | SI | 2019
preventivo | material de las boquillas pw por cambiar todas |  | presupuesto: COM192702 | ABRAZADERA 1 CLIP TB. 11/4" 20 MM | Ángel | 50 | 3.5 | 175 | 2019-11-11 | Blautec | preventivo | S46 | 2019-11-13 | 2019-11-22 |  | si | 2019
preventivo | material de las boquillas pw por cambiar todas |  | presupuesto: COM192702 | TUERCA R 11/4 PPH | Ángel | 50 | 0.92 | 46 | 2019-11-11 | Blautec | preventivo | S46 | 2019-11-13 | 2019-11-22 |  | si | 2019
preventivo | material de las boquillas pw por cambiar todas |  | presupuesto: COM192702 | PULV. DE BOL 60º PLASTICO | Ángel | 50 | 1.64 | 82 | 2019-11-11 | Blautec | preventivo | S46 | 2019-11-13 | 2019-11-22 |  | SI | 2019
consumible | RTO G4 1ª ETAPA | Genfiltro | ST06E1V360B | ST06E1V360B SYNTETHICFIL TS G4 595x595x36 | Ángel | 40 | 9.53 | 381.2 | 2019-11-11 | Genfiltro | consumibles | S46 | 2019-11-13 |  |  | SI | 2019
consumible | RTO G4 1ª ETAPA | Genfiltro | ST06E1V360B | ST06E1V360B SYNTETHICFIL TS G4 595x595x36 | Ángel | 40 | 9.53 | 381.2 | 2019-11-11 | Genfiltro | consumibles | S46 | 2019-11-13 |  |  | SI | 2019
recambios HJB | Brida para protector coarrugado diam 23 para anaconda robot encolado | PMA | BSH-R23 | Brida para protector coarrugado diam 23 para anaconda robot encolado | Hector | 3 | 0 |  | 2019-11-13 | Electro-stocks | recambios HJB | S49 | 2019-12-04 | 2019-12-05 |  | si | 2019
recambios HJB | Brida para protector coarrugado diam 23 para anaconda robot encolado | PMA | BSH-R23 | Brida para protector coarrugado diam 23 para anaconda robot encolado | Hector | 3 | 0 |  | 2019-11-13 | Electro-stocks | recambios HJB | S49 | 2019-12-04 | 2019-12-05 |  | si | 2019
recambios HJB | Brida para protector coarrugado diam 29 para anaconda robot encolado | PMA | BSH-R29 | Brida para protector coarrugado diam 29 para anaconda robot encolado | Hector | 5 | 0 |  | 2019-11-13 | Electro-stocks | recambios HJB | S49 | 2019-12-04 | 2019-12-05 |  | si | 2019
recambios HJB | Brida para protector coarrugado diam 29 para anaconda robot encolado | PMA | BSH-R29 | Brida para protector coarrugado diam 29 para anaconda robot encolado | Hector | 5 | 0 |  | 2019-11-13 | Electro-stocks | recambios HJB | S49 | 2019-12-04 | 2019-12-05 |  | si | 2019
recambios HJB | Conector interio hembra Staf 14-sti robot encolado HJBref:09700142614 | Harting | 547-1968 | Conector industrial de potencia Staf, 14 pines, Montaje en Panel, 50 V, 10A | Hector | 2 | 12.33 | 24.66 | 2019-11-13 | Rs Amidata | recambios HJB | S47 | 2019-11-20 | 2019-11-22 |  | si | 2019
recambios HJB | Conector interio hembra Staf 14-sti robot encolado HJBref:09700142614 | Harting | 547-1968 | Conector industrial de potencia Staf, 14 pines, Montaje en Panel, 50 V, 10A | Hector | 2 | 12.33 | 24.66 | 2019-11-13 | Rs Amidata | recambios HJB | S47 | 2019-11-20 | 2019-11-22 |  | si | 2019
recambios HJB | Conector interio macho Staf 14-fe robot encolado HJBref:09700142811 | Harting | 363-8692 | STAF SKT 14-WAY SCREW | Hector | 2 | 17.64 | 35.28 | 2019-11-13 | Rs Amidata | recambios HJB | S47 | 2019-11-20 | 2019-11-22 |  | si | 2019
recambios HJB | Conector interio macho Staf 14-fe robot encolado HJBref:09700142811 | Harting | 363-8692 | STAF SKT 14-WAY SCREW | Hector | 2 | 17.64 | 35.28 | 2019-11-13 | Rs Amidata | recambios HJB | S47 | 2019-11-20 | 2019-11-22 |  | si | 2019
recambios HJB | Conector para coarrugado diam 23 para anaconda robot encolado | PMA | BVND-M323GT | Conector para coarrugado diam 23 para anaconda robot encolado | Hector | 5 | 0 |  | 2019-11-13 | Electro-stocks | recambios HJB | S49 | 2019-12-04 | 2019-12-05 |  | si | 2019
recambios HJB | Conector para coarrugado diam 23 para anaconda robot encolado | PMA | BVND-M323GT | Conector para coarrugado diam 23 para anaconda robot encolado | Hector | 5 | 0 |  | 2019-11-13 | Electro-stocks | recambios HJB | S49 | 2019-12-04 | 2019-12-05 |  | si | 2019
recambios HJB | Conector para coarrugado diam 29 para anaconda robot encolado | PMA | BVND-M329GT | Conector para coarrugado diam 29 para anaconda robot encolado | Hector | 5 | 0 |  | 2019-11-13 | Electro-stocks | recambios HJB | S49 | 2019-12-04 | 2019-12-05 |  | si | 2019
recambios HJB | Conector para coarrugado diam 29 para anaconda robot encolado | PMA | BVND-M329GT | Conector para coarrugado diam 29 para anaconda robot encolado | Hector | 5 | 0 |  | 2019-11-13 | Electro-stocks | recambios HJB | S49 | 2019-12-04 | 2019-12-05 |  | si | 2019
recambios HJB | Conector para tres tubos diam 29 para anaconda robot encolado | PMA | BVYD-292323GT | Conector para tres tubos diam 29 para anaconda robot encolado | Hector | 5 | 0 |  | 2019-11-13 | Electro-stocks | recambios HJB | S49 | 2019-12-04 | 2019-12-05 |  | si | 2019
recambios HJB | Conector para tres tubos diam 29 para anaconda robot encolado | PMA | BVYD-292323GT | Conector para tres tubos diam 29 para anaconda robot encolado | Hector | 5 | 0 |  | 2019-11-13 | Electro-stocks | recambios HJB | S49 | 2019-12-04 | 2019-12-05 |  | si | 2019
curativo | Fotocelula puerta de lona CARLO GAVAZZI Photoline PMP12RG | carlo gavazzi | presupuesto 9107480 | Fotocelula espejo carlo gavazzi PMP12GR 1311 | cesc | 1 | 94.37 | 94.37 | 2019-11-13 | Tecnical | curativo | S47 | 2019-11-18 | 2019-11-22 |  | SI | 2019
curativo | Fotocelula puerta de lona CARLO GAVAZZI Photoline PMP12RG | carlo gavazzi | presupuesto 9107480 | Fotocelula espejo carlo gavazzi PMP12GR 1311 | cesc | 1 | 94.37 | 94.37 | 2019-11-13 | Tecnical | curativo | S47 | 2019-11-18 | 2019-11-22 |  | SI | 2019
recambios HJB | Harting anaconda robot descarga HJB ref:19200161440 | Harting | 841-1988 | Harting anaconda robot encolado HJB ref:19200161440 | Hector | 2 | 24.61 | 49.22 | 2019-11-13 | Rs Amidata | recambios HJB | S47 | 2019-11-20 | 2019-11-22 |  | si | 2019
recambios HJB | Harting anaconda robot descarga HJB ref:19200161440 | Harting | 841-1988 | Harting anaconda robot encolado HJB ref:19200161440 | Hector | 2 | 24.61 | 49.22 | 2019-11-13 | Rs Amidata | recambios HJB | S47 | 2019-11-20 | 2019-11-22 |  | si | 2019
recambios HJB | Harting anaconda robot encolado HJB ref:19200101440 | Harting | 489-3216 | Conector de alimentación Han A, tamaño 10 A, IP65 | Hector | 2 | 17.18 | 34.36 | 2019-11-13 | Rs Amidata | recambios HJB | S47 | 2019-11-20 | 2019-11-22 |  | si | 2019
recambios HJB | Harting anaconda robot encolado HJB ref:19200101440 | Harting | 489-3216 | Conector de alimentación Han A, tamaño 10 A, IP65 | Hector | 2 | 17.18 | 34.36 | 2019-11-13 | Rs Amidata | recambios HJB | S47 | 2019-11-20 | 2019-11-22 |  | si | 2019
recambios HJB | Tubo protector coarrugado diam 23 anaconda robot encolado | PMA | PMA XR90G-23BR | Tubo protector coarrugado diam 29 anaconda robot encolado | Hector | 5m | 0 |  | 2019-11-13 | Electro-stocks | recambios HJB | S49 | 2019-12-04 | 2019-12-05 |  | si | 2019
recambios HJB | Tubo protector coarrugado diam 23 anaconda robot encolado | PMA | PMA XR90G-23BR | Tubo protector coarrugado diam 29 anaconda robot encolado | Hector | 5m | 0 |  | 2019-11-13 | Electro-stocks | recambios HJB | S49 | 2019-12-04 | 2019-12-05 |  | si | 2019
recambios HJB | Tubo protector coarrugado diam 29 anaconda robot encolado | PMA | PMA XR90G-29BR | Tubo protector coarrugado diam 29 anaconda robot encolado | Hector | 5m | 0 |  | 2019-11-13 | Electro-stocks | recambios HJB | S49 | 2019-12-04 | 2019-12-05 |  | si | 2019
recambios HJB | Tubo protector coarrugado diam 29 anaconda robot encolado | PMA | PMA XR90G-29BR | Tubo protector coarrugado diam 29 anaconda robot encolado | Hector | 5m | 0 |  | 2019-11-13 | Electro-stocks | recambios HJB | S49 | 2019-12-04 | 2019-12-05 |  | si | 2019
Consumibles | Preventivos robots Fanuc P50 | legrand | 702-3283 | Kit de prensaestopas Legrand 0 968 21 + 0 968 31, Gris, PG9, diám. 4 → 8mm | Luis | 4 | 4.27 | 17.08 | 2019-11-14 | Rs Amidata | consumibles | S47 | 2019-11-18 | 2019-11-22 |  | si | 2019
Consumibles | Preventivos robots Fanuc P50 | legrand | 702-3283 | Kit de prensaestopas Legrand 0 968 21 + 0 968 31, Gris, PG9, diám. 4 → 8mm | Luis | 4 | 4.27 | 17.08 | 2019-11-14 | Rs Amidata | consumibles | S47 | 2019-11-18 | 2019-11-22 |  | si | 2019
curativo | cambiar 3 de los proyectores del patio interior. |  | 2019/130 | cambio 3 proyectores patio interior | Ángel | 1 | 647.5 | 647.5 | 2019-11-15 | bartroli | curativo | S47 | 2019-11-18 | 2019-11-22 |  | si | 2019
curativo | cambiar 3 de los proyectores del patio interior. |  | 2019/130 | cambio 3 proyectores patio interior | Ángel | 1 | 647.5 | 647.5 | 2019-11-15 | bartroli | curativo | S47 | 2019-11-18 | 2019-11-22 |  | si | 2019
mejora | fabricacion y montaje soporte 2º encoder linea |  | presupuesto: 4288 | soporte para encoder conjunto traccion y montaje | Ángel | 1 | 1583.8 | 1583.8 | 2019-11-15 | mevirsa | mejora | S47 | 2019-11-18 | 2019-11-22 |  | si | 2019
mejora | fabricacion y montaje soporte 2º encoder linea |  | presupuesto: 4288 | soporte para encoder conjunto traccion y montaje | Ángel | 1 | 1583.8 | 1583.8 | 2019-11-15 | mevirsa | mejora | S47 | 2019-11-18 | 2019-11-22 |  | si | 2019
Curativo | SISTEMAS DOPAG BFB/RS | SMC | AF42P-050AS | AF42P-050AS MONTAJE DE FIJACION | Luis | 12 | 3.56 | 42.82 | 2019-11-15 | Abina | curativo | S47 | 2019-11-18 | 2019-11-22 |  | si | 2019
Curativo | SISTEMAS DOPAG BFB/RS | SMC | AF42P-050AS | AF42P-050AS MONTAJE DE FIJACION | Luis | 12 | 3.56 | 42.82 | 2019-11-15 | Abina | curativo | S47 | 2019-11-18 | 2019-11-22 |  | si | 2019
mejora | Control nivel Humificadora | DISIBEINT | 1810 | S3B - Base 11 polos, montaje rail o tornillo | Luis | 1 | 5.82 | 5.82 | 2019-11-18 | Tecnical | mejora | S47 | 2019-11-20 | 2019-11-22 |  | SI | 2019
mejora | Control nivel Humificadora | RITTAL | 1035500 | ARM.COMP.AE L C/PM 200x300x155 RAL7035 | Luis | 1 | 54.08 | 54.08 | 2019-11-18 | tecnical | mejora | S47 | 2019-11-20 | 2019-11-22 |  | SI | 2019
mejora | Control nivel Humificadora | DISIBEINT | NS 1E | SONDA RESIST.PP GRIS 1 ELECTRODO | Luis | 3 | 18.56 | 55.68 | 2019-11-18 | Tecnical | mejora | S47 | 2019-11-20 | 2019-11-22 |  | SI | 2019
mejora | Control nivel Humificadora | DISIBEINT | PNSA 230 100 | RELE NIVEL LIQ.TIPO GRAL.230VCA 1 INV. | Luis | 1 | 45.66 | 45.66 | 2019-11-18 | Tecnical | mejora | S47 | 2019-11-20 | 2019-11-22 |  | SI | 2019
mejora | Control nivel Humificadora | DISIBEINT | 1810 | S3B - Base 11 polos, montaje rail o tornillo | Luis | 1 | 5.82 | 5.82 | 2019-11-18 | Tecnical | mejora | S47 | 2019-11-20 | 2019-11-22 |  | SI | 2019
mejora | Control nivel Humificadora | RITTAL | 1035500 | ARM.COMP.AE L C/PM 200x300x155 RAL7035 | Luis | 1 | 54.08 | 54.08 | 2019-11-18 | tecnical | mejora | S47 | 2019-11-20 | 2019-11-22 |  | SI | 2019
mejora | Control nivel Humificadora | DISIBEINT | NS 1E | SONDA RESIST.PP GRIS 1 ELECTRODO | Luis | 3 | 18.56 | 55.68 | 2019-11-18 | Tecnical | mejora | S47 | 2019-11-20 | 2019-11-22 |  | SI | 2019
mejora | Control nivel Humificadora | DISIBEINT | PNSA 230 100 | RELE NIVEL LIQ.TIPO GRAL.230VCA 1 INV. | Luis | 1 | 45.66 | 45.66 | 2019-11-18 | Tecnical | mejora | S47 | 2019-11-20 | 2019-11-22 |  | SI | 2019
Critico | LECHOS PIP SENSOR MY COM | BAUMER | MY COM E75/80 | Sensor NC utiles PIP | Hector | 3 | 226.67 | 680.01 | 2019-11-18 | Tecnical | Criticos | S47 | 2019-11-20 | 2019-11-22 |  | SI | 2019
Critico | LECHOS PIP SENSOR MY COM | BAUMER | MY COM E75/80 | Sensor NC utiles PIP | Hector | 3 | 226.67 | 680.01 | 2019-11-18 | Tecnical | Criticos | S47 | 2019-11-20 | 2019-11-22 |  | SI | 2019
BFB RS | Sonda de nivel mas corta para deposito pequeño colas DOPAG | DESIN | 2019001142 | Nivel capacitivo L-E5N, R1"G.Conexión 2 hilos, 4..20 mA, Sonda PTFE LT=435 mm | Hector | 1 | 782.667 | 782.667 | 2019-11-18 | Tecnical | BFB RS | S47 | 2019-11-19 | 2019-11-22 |  | SI | 2019
BFB RS | Sonda de nivel mas corta para deposito pequeño colas DOPAG | DESIN | 2019001142 | Nivel capacitivo L-E5N, R1"G.Conexión 2 hilos, 4..20 mA, Sonda PTFE LT=435 mm | Hector | 1 | 782.667 | 782.667 | 2019-11-18 | Tecnical | BFB RS | S47 | 2019-11-19 | 2019-11-22 |  | SI | 2019
mejora | tubo de 12x10 para desalojo (prueba tubo fluoresina ) | smc | TH1210N-20 | TUBO FLUORESINA D.12X10 | Ángel | 1 | 167.56 | 167.56 | 2019-11-18 | Abina | mejora | S47 | 2019-11-18 | 2019-11-22 |  | SI | 2019
mejora | tubo de 12x10 para desalojo (prueba tubo fluoresina ) | smc | TH1210N-20 | TUBO FLUORESINA D.12X10 | Ángel | 1 | 167.56 | 167.56 | 2019-11-18 | Abina | mejora | S47 | 2019-11-18 | 2019-11-22 |  | SI | 2019
Herramienta | Gafa graduada +2 diopt. |  | PEG 119020 | Gafa graduada +2 diopt. | Jordi | 1 | 20.4 | 20.4 | 2019-11-19 | Phoenix | Herramienta | S49 | 2019-12-04 | 2019-12-05 |  | SI | 2019
Herramienta | Gafa graduada +2 diopt. |  | PEG 119020 | Gafa graduada +2 diopt. | Jordi | 1 | 20.4 | 20.4 | 2019-11-19 | Phoenix | Herramienta | S49 | 2019-12-04 | 2019-12-05 |  | SI | 2019
Criticos | PISTOLA SUREBEAD A GUN MODULE BFB/RS/HJB MA00046042 | Nordson | 1056130 | PISTOLA SUREBEAD A GUN MODULE MA00046042 | Hector | 1 | 417.2 | 417.2 | 2019-11-19 | Nordson | Criticos | S49 | 2019-12-04 | 2019-12-05 |  | SI | 2019
Criticos | PISTOLA SUREBEAD A GUN MODULE BFB/RS/HJB MA00046042 | Nordson | 1056130 | PISTOLA SUREBEAD A GUN MODULE MA00046042 | Hector | 1 | 417.2 | 417.2 | 2019-11-19 | Nordson | Criticos | S49 | 2019-12-04 | 2019-12-05 |  | SI | 2019
curativo | variador lenze servo motor gmg | lenze | 13432212 | 9300 servo PLC tecnologia ( posi-cam ) Tipo EVS9322-ET | Ángel | 1 | 3246.81 | 3246.81 | 2019-11-20 | Tecnical | curativo | S49 | 2019-12-02 | 2019-12-05 |  | SI | 2019
curativo | variador lenze servo motor gmg | lenze | 13432212 | 9300 servo PLC tecnologia ( posi-cam ) Tipo EVS9322-ET | Ángel | 1 | 3246.81 | 3246.81 | 2019-11-20 | Tecnical | curativo | S49 | 2019-12-02 | 2019-12-05 |  | SI | 2019
mejora | cambiar chapa pasamuros en alto RV2 y cambiar puerta primer rota |  | presupuesto 26/10/2019 | trabajos varios en aluminio linea de pintura | Ángel | 1 | 1760 | 1760 | 2019-11-21 | Leal | realizado | S50 | 2019-12-10 | 2019-12-17 |  | SI | 2019
mejora | cambiar chapa pasamuros en alto RV2 y cambiar puerta primer rota |  | presupuesto 26/10/2019 | trabajos varios en aluminio linea de pintura | Ángel | 1 | 1760 | 1760 | 2019-11-21 | Leal | realizado | S50 | 2019-12-10 | 2019-12-17 |  | SI | 2019
curativo | cambio servo compuertas plenum cabina color |  | presupuesto: O.T. 17362/19 | compuerta de aporte en cabina color | Ángel | 1 | 4478.4 | 4478.4 | 2019-11-21 | SistemCar | curativo | S24 | 2020-06-09 | 2020-06-10 |  | SI | 2019
curativo | cambio servo compuertas plenum cabina color |  | presupuesto: O.T. 17362/19 | compuerta de aporte en cabina color | Ángel | 1 | 4478.4 | 4478.4 | 2019-11-21 | SistemCar | curativo | S24 | 2020-06-09 | 2020-06-10 |  | SI | 2019
Herramientas taller | COPIAS ROBOTS PLANTA (MODIFICACION RB3/RB4) | Transcend | 124-9673 | Tarjeta de Memoria Flash Transcend CompactFlash, 256 MB Sí CF220I SLC | Luis | 2 | 29 | 58 | 2019-11-21 | Rs Amidata | Herramientas taller | S49 | 2019-12-04 | 2019-12-05 |  | SI | 2019
herramientas taller | COPIAS ROBOTS PLANTA (MODIFICACION RB3/RB4) | Transcend | 144-3590 | Lector de tarjetas Transcend TS0MCF2PC , Interno, PCMCIA Tipo II, PCMCIA Tipo III para Compact Flash Type I | Luis | 2 | 20.5 | 41 | 2019-11-21 | Rs Amidata | Herramientas taller | S49 | 2019-12-04 | 2019-12-05 |  | SI | 2019
Herramientas taller | COPIAS ROBOTS PLANTA (MODIFICACION RB3/RB4) | Transcend | 124-9673 | Tarjeta de Memoria Flash Transcend CompactFlash, 256 MB Sí CF220I SLC | Luis | 2 | 29 | 58 | 2019-11-21 | Rs Amidata | Herramientas taller | S49 | 2019-12-04 | 2019-12-05 |  | SI | 2019
herramientas taller | COPIAS ROBOTS PLANTA (MODIFICACION RB3/RB4) | Transcend | 144-3590 | Lector de tarjetas Transcend TS0MCF2PC , Interno, PCMCIA Tipo II, PCMCIA Tipo III para Compact Flash Type I | Luis | 2 | 20.5 | 41 | 2019-11-21 | Rs Amidata | Herramientas taller | S49 | 2019-12-04 | 2019-12-05 |  | SI | 2019
consumible | RTO M5 2ª ETAPA | Genfiltro | SYNTHERICIL M5 | SY08H1Z535W SYNTHETICFIL M5 592x592x535 8b | Ángel | 40 | 13.95 | 558 | 2019-11-21 | Genfiltro | PREVENTIVO | S48 | 2019-11-26 |  |  | si | 2019
consumible | RTO M5 2ª ETAPA | Genfiltro | SYNTHERICIL M5 | SY08H1Z535W SYNTHETICFIL M5 592x592x535 8b | Ángel | 40 | 13.95 | 558 | 2019-11-21 | Genfiltro | PREVENTIVO | S48 | 2019-11-26 |  |  | si | 2019
curativo | sonda conductividad cuba desengrase |  | ECDICPT/1 (0-5MS) | Sonda de conductividad ECDICPT/1 (0-5MS) | Ángel | 1 | 124.47 | 124.47 | 2019-11-21 | kluthe | realizado | S49 | 2019-12-04 | 2019-12-05 |  | SI | 2019
curativo | sonda conductividad cuba desengrase |  | ECDICPT/1 (0-5MS) | Sonda de conductividad ECDICPT/1 (0-5MS) | Ángel | 1 | 124.47 | 124.47 | 2019-11-21 | kluthe | realizado | S49 | 2019-12-04 | 2019-12-05 |  | SI | 2019
stock almacen/anacondas | UNION DOBLE IGUAL PARA TUBO 10/12 | PARKER | HPBL10/12 | UNION DOBLE IGUAL PARA TUBO 10/12 | Hector | 10 |  | 0 | 2018-04-27 | Hineutra | PERIODIFICADO | S18 | 2018-05-15 | 2018-05-18 |  | Si | 2018
stock almacen/anacondas | UNION DOBLE IGUAL PARA TUBO 4/6 | PARKER | HPBL4/6 | UNION DOBLE IGUAL PARA TUBO 4/6 | Hector | 20 |  | 0 | 2018-04-27 | Hineutra | PERIODIFICADO | S18 | 2018-05-15 | 2018-05-18 |  | Si | 2018
Criticos | Manguera cola HJB hose 5/16 X3 HIGHT FLEX, blue series | nordson | 107310 | Manguera cola HJB hose 5/16 X3 HIGHT FLEX, blue series | Hector | 1 | 1172.42 | 1172.42 | 2019-11-22 | Nordson | Criticos | S48 | 2019-11-27 | 2019-12-04 |  | SI | 2019
Criticos | Manguera cola HJB hose 5/16 X3 HIGHT FLEX, blue series | nordson | 107310 | Manguera cola HJB hose 5/16 X3 HIGHT FLEX, blue series | Hector | 1 | 1172.42 | 1172.42 | 2019-11-22 | Nordson | Criticos | S48 | 2019-11-27 | 2019-12-04 |  | SI | 2019
consumible | reparacion pulidoras taller | Kovax | M00-4005 | Pulidora 450P-L anillo seger cierre corona | David | 15 | 1.88 | 28.2 | 2019-11-22 | Solvan | recambios | S41 | 2020-10-09 | 2020-10-14 |  | SI | 2019
consumible | reparacion pulidoras taller | Kovax | M00-4006 | Pulidora 450P-L corona de transmision | David | 6 | 23.92 | 143.52 | 2019-11-22 | Solvan | recambios | S41 | 2020-10-09 | 2020-10-14 |  | SI | 2019
consumible | reparacion pulidoras taller | Kovax | M00-4009 | Pulidora 450P-L chaveta eje transmision 3x3x10 | David | 10 | 2.23 | 22.3 | 2019-11-22 | Solvan | recambios | S41 | 2020-10-09 | 2020-10-14 |  | SI | 2019
consumible | reparacion pulidoras taller | Kovax | M00-4016 | Pulidora 450P-L distanciador eje | David | 10 | 2.98 | 29.8 | 2019-11-22 | Solvan | recambios | S41 | 2020-10-09 | 2020-10-14 |  | SI | 2019
consumible | reparacion pulidoras taller | Kovax | M00-4021 | Pulidora 450P-L pasador abierto 2,5X15 | David | 10 | 10.28 | 102.8 | 2019-11-22 | Solvan | Recambios | S41 | 2020-10-09 | 2020-10-14 | faltan 3 | si | 2019
consumible | reparacion pulidoras taller | Kovax | M00-4032 | Pulidora 450P-L silenciador | David | 4 | 2.98 | 11.92 | 2019-11-22 | Solvan | recambios | S41 | 2020-10-09 | 2020-10-14 |  | SI | 2019
consumible | reparacion pulidoras taller | Kovax | M00-4033 | Pulidora 450P-L cierre silenciador | David | 4 | 2.98 | 11.92 | 2019-11-22 | Solvan | recambios | S41 | 2020-10-09 | 2020-10-14 |  | SI | 2019
consumible | reparacion pulidoras taller | Kovax | M00-4005 | Pulidora 450P-L anillo seger cierre corona | David | 15 | 1.88 | 28.2 | 2019-11-22 | Solvan | recambios | S41 | 2020-10-09 | 2020-10-14 |  | SI | 2019
consumible | reparacion pulidoras taller | Kovax | M00-4006 | Pulidora 450P-L corona de transmision | David | 6 | 23.92 | 143.52 | 2019-11-22 | Solvan | recambios | S41 | 2020-10-09 | 2020-10-14 |  | SI | 2019
consumible | reparacion pulidoras taller | Kovax | M00-4009 | Pulidora 450P-L chaveta eje transmision 3x3x10 | David | 10 | 2.23 | 22.3 | 2019-11-22 | Solvan | recambios | S41 | 2020-10-09 | 2020-10-14 |  | SI | 2019
consumible | reparacion pulidoras taller | Kovax | M00-4016 | Pulidora 450P-L distanciador eje | David | 10 | 2.98 | 29.8 | 2019-11-22 | Solvan | recambios | S41 | 2020-10-09 | 2020-10-14 |  | SI | 2019
consumible | reparacion pulidoras taller | Kovax | M00-4021 | Pulidora 450P-L pasador abierto 2,5X15 | David | 10 | 10.28 | 102.8 | 2019-11-22 | Solvan | Recambios | S41 | 2020-10-09 | 2020-10-14 | faltan 3 | si | 2019
consumible | reparacion pulidoras taller | Kovax | M00-4032 | Pulidora 450P-L silenciador | David | 4 | 2.98 | 11.92 | 2019-11-22 | Solvan | recambios | S41 | 2020-10-09 | 2020-10-14 |  | SI | 2019
consumible | reparacion pulidoras taller | Kovax | M00-4033 | Pulidora 450P-L cierre silenciador | David | 4 | 2.98 | 11.92 | 2019-11-22 | Solvan | recambios | S41 | 2020-10-09 | 2020-10-14 |  | SI | 2019
consumible | reparacion pulidoras taller | Kovax | 9103501-1 | Pulidora KT-501 piñon | David | 2 | 39.89 | 79.78 | 2019-11-22 | Solvan | recambios | S49 | 2019-12-04 | 2019-12-05 |  | SI | 2019
consumible | reparacion pulidoras taller | Kovax | 9103501-12 | Pulidora KT-501 chaveta corona7eje transmision | David | 4 | 1.99 | 7.96 | 2019-11-22 | Solvan | recambios | S49 | 2019-12-04 | 2019-12-05 |  | SI | 2019
consumible | reparacion pulidoras taller | Kovax | 9103501-2 | Pulidora KT-501 corona de transmision | David | 4 | 14.96 | 59.84 | 2019-11-22 | Solvan | recambios | S49 | 2019-12-04 | 2019-12-05 |  | SI | 2019
consumible | reparacion pulidoras taller | Kovax | 9103501-34 | Pulidora KT-501 brida sujeccion guardapolvo | David | 4 | 3 | 12 | 2019-11-22 | Solvan | recambios | S49 | 2019-12-04 | 2019-12-05 |  | SI | 2019
consumible | reparacion pulidoras taller | Kovax | 9103501-44 | Pulidora KT-501 velcro base pulidora | David | 6 | 4.68 | 28.08 | 2019-11-22 | Solvan | recambios | S49 | 2019-12-04 | 2019-12-05 |  | SI | 2019
consumible | reparacion pulidoras taller | Kovax | 9103501-44 | Pulidora KT-501 velcro base pulidora | David | 6 | 4.68 | 28.08 | 2019-11-22 | Solvan | recambios | S49 | 2019-12-04 | 2019-12-05 |  | SI | 2019
consumible | reparacion pulidoras taller | Kovax | 9103501-1 | Pulidora KT-501 piñon | David | 2 | 39.89 | 79.78 | 2019-11-22 | Solvan | recambios | S49 | 2019-12-04 | 2019-12-05 |  | SI | 2019
consumible | reparacion pulidoras taller | Kovax | 9103501-12 | Pulidora KT-501 chaveta corona7eje transmision | David | 4 | 1.99 | 7.96 | 2019-11-22 | Solvan | recambios | S49 | 2019-12-04 | 2019-12-05 |  | SI | 2019
consumible | reparacion pulidoras taller | Kovax | 9103501-2 | Pulidora KT-501 corona de transmision | David | 4 | 14.96 | 59.84 | 2019-11-22 | Solvan | recambios | S49 | 2019-12-04 | 2019-12-05 |  | SI | 2019
consumible | reparacion pulidoras taller | Kovax | 9103501-34 | Pulidora KT-501 brida sujeccion guardapolvo | David | 4 | 3 | 12 | 2019-11-22 | Solvan | recambios | S49 | 2019-12-04 | 2019-12-05 |  | SI | 2019
consumible | reparacion pulidoras taller | Kovax | 9103501-44 | Pulidora KT-501 velcro base pulidora | David | 6 | 4.68 | 28.08 | 2019-11-22 | Solvan | recambios | S49 | 2019-12-04 | 2019-12-05 |  | SI | 2019
consumible | reparacion pulidoras taller | Kovax | 9103501-44 | Pulidora KT-501 velcro base pulidora | David | 6 | 4.68 | 28.08 | 2019-11-22 | Solvan | recambios | S49 | 2019-12-04 | 2019-12-05 |  | SI | 2019
preventivo | tubo cambio anaconda rv2 | smc | TQ0425-20 | ROLLO 20 MTS. TUBO POLIMERO FLUORADO FLEXIBLE 2 CAPAS D.4 | Ángel | 10 | 38.38 | 383.8 | 2019-11-22 | abina | PREVENTIVO | S49 | 2019-12-04 | 2019-12-05 |  | SI | 2019
preventivo | tubo cambio anaconda rv2 | smc | TQ0604-20 | ROLLO 20 MTS. TUBO POLIMERO FLUORADO FLEXIBLE 2 CAPAS D.6 | Ángel | 2 | 57.98 | 115.96 | 2019-11-22 | abina | PREVENTIVO | S49 | 2019-12-04 | 2019-12-05 |  | SI | 2019
preventivo | tubo cambio anaconda rv2 | smc | TQ0806-20 | ROLLO 20 MTS. TUBO POLIMERO FLUORADO FLEXIBLE 2 CAPAS D.8 | Ángel | 5 | 79.09 | 395.45 | 2019-11-22 | abina | PREVENTIVO | S49 | 2019-12-04 | 2019-12-05 |  | SI | 2019
preventivo | tubo cambio anaconda rv2 | smc | TQ0425-20 | ROLLO 20 MTS. TUBO POLIMERO FLUORADO FLEXIBLE 2 CAPAS D.4 | Ángel | 10 | 38.38 | 383.8 | 2019-11-22 | abina | PREVENTIVO | S49 | 2019-12-04 | 2019-12-05 |  | SI | 2019
preventivo | tubo cambio anaconda rv2 | smc | TQ0604-20 | ROLLO 20 MTS. TUBO POLIMERO FLUORADO FLEXIBLE 2 CAPAS D.6 | Ángel | 2 | 57.98 | 115.96 | 2019-11-22 | abina | PREVENTIVO | S49 | 2019-12-04 | 2019-12-05 |  | SI | 2019
preventivo | tubo cambio anaconda rv2 | smc | TQ0806-20 | ROLLO 20 MTS. TUBO POLIMERO FLUORADO FLEXIBLE 2 CAPAS D.8 | Ángel | 5 | 79.09 | 395.45 | 2019-11-22 | abina | PREVENTIVO | S49 | 2019-12-04 | 2019-12-05 |  | SI | 2019
Averia BRANSON | Banda sensor de seguridad puertas soldadura vibración BRANSON | GELBAU | 3100.031DI | Borde sensible de seguridad Gelbau de 1750 mm de longitud lineal, resistencia 8K2, salida cable de 10 metros, tapas laterales, corte y pegado | Ángel | 1 | 259.04 | 259.04 | 2019-11-25 | Tecnical | curativo | S48 | 2019-11-26 | 2019-11-28 |  | SI | 2019
Averia BRANSON | Banda sensor de seguridad puertas soldadura vibración BRANSON | GELBAU | 3100.031DI | Borde sensible de seguridad Gelbau de 1750 mm de longitud lineal, resistencia 8K2, salida cable de 10 metros, tapas laterales, corte y pegado | Ángel | 1 | 259.04 | 259.04 | 2019-11-25 | Tecnical | curativo | S48 | 2019-11-26 | 2019-11-28 |  | SI | 2019
recambios | Fluxometro lavabos vestuarios | Presto | Presto 1000M con llave | Fluxometro lavabos vestuarios 3/4" | Jordi | 2 | 54.47 | 108.94 | 2019-11-25 | Saltoki | Recambios | S03 | 2020-01-15 | 2020-01-22 |  | si | 2019
recambios | Fluxometro lavabos vestuarios | Presto | Presto 1000M con llave | Fluxometro lavabos vestuarios 3/4" | Jordi | 2 | 54.47 | 108.94 | 2019-11-25 | Saltoki | Recambios | S03 | 2020-01-15 | 2020-01-22 |  | si | 2019
Consumibles | Arandela seiger interior I-15mm |  | 8P471-16 | Anillo seger exterior E-16 | David | 200 | 0.05 | 10 | 2019-11-26 | Phoenix | stock taller | S41 | 2019-10-15 | 2019-10-24 |  | si | 2019
Consumibles | Arandela seiger interior I-15mm |  | 8P471-16 | Anillo seger exterior E-16 | David | 200 | 0.05 | 10 | 2019-11-26 | Phoenix | stock taller | S41 | 2019-10-15 | 2019-10-24 |  | si | 2019
estructura | cambio de todas las pantallas que estan mal en sala mezclas. |  | 2019/142 | cambio pantallas sala mezclas | Ángel | 1 | 2723.1 | 2723.1 | 2019-11-26 | bartroli | curativo | S03 | 2020-01-14 | 2020-01-21 |  | si | 2020
estructura | cambio de todas las pantallas que estan mal en sala mezclas. |  | 2019/142 | cambio pantallas sala mezclas | Ángel | 1 | 2723.1 | 2723.1 | 2019-11-26 | bartroli | curativo | S03 | 2020-01-14 | 2020-01-21 |  | si | 2020
Curativo/Mejora | Interruptores magneticos (Montacargas/Retractiladora) | Rodman | RIMS01 | Interruptores magneticos (Montacargas/Retractiladora) | Jordi | 3 | 22.5 | 67.5 | 2019-11-26 | Tecnical | mejora | S49 | 2019-12-04 | 2019-12-05 |  | si | 2019
Curativo/Mejora | Interruptores magneticos (Montacargas/Retractiladora) | Rodman | RIMS01 | Interruptores magneticos (Montacargas/Retractiladora) | Jordi | 3 | 22.5 | 67.5 | 2019-11-26 | Tecnical | mejora | S49 | 2019-12-04 | 2019-12-05 |  | si | 2019
heramienta | PROYECTOR LED CON BATERIA WSL20LI 20W. |  |  | PROYECTOR LED CON BATERIA WSL20LI 20W. | Jordi | 1 |  | 40 | 2019-11-26 | Phoenix | Herramienta | S49 | 2019-12-04 | 2019-12-05 |  | SI | 2019
heramienta | PROYECTOR LED CON BATERIA WSL20LI 20W. |  |  | PROYECTOR LED CON BATERIA WSL20LI 20W. | Jordi | 1 |  | 40 | 2019-11-26 | Phoenix | Herramienta | S49 | 2019-12-04 | 2019-12-05 |  | SI | 2019
stock taller | rack recambio para plc linea premium | SCHNEIDER | TSXRKY12EX | Premium,Rack 12 Pos,Extend | Ángel | 1 | 380.4 | 380.4 | 2019-11-26 | Tecnical | realizado | S49 | 2019-12-04 | 2019-12-05 |  | SI | 2019
stock taller | rack recambio para plc linea premium | SCHNEIDER | TSXRKY12EX | Premium,Rack 12 Pos,Extend | Ángel | 1 | 380.4 | 380.4 | 2019-11-26 | Tecnical | realizado | S49 | 2019-12-04 | 2019-12-05 |  | SI | 2019
curativo | sensor de indicacion de nivel producto cuba desengrase pw |  |  | Sensor de nivel de llenado FS (Con escala de volumen Para bidones de 60/200 lt) | Ángel | 1 | 105.53 | 105.53 | 2019-11-26 | kluthe | curativo | S49 | 2019-12-04 | 2019-12-05 |  | si | 2019
curativo | sensor de indicacion de nivel producto cuba desengrase pw |  |  | Sensor de nivel de llenado FS (Con escala de volumen Para bidones de 60/200 lt) | Ángel | 1 | 105.53 | 105.53 | 2019-11-26 | kluthe | curativo | S49 | 2019-12-04 | 2019-12-05 |  | si | 2019
Mejora | videograbacion cabinas (camaras bullet exterior 2 MP IP) | Hikvision | DS2CD1023G0-1-2.8 | videograbacion cabinas (camaras bullet exterior 2 MP IP) | Jordi | 2 | 64.8 | 129.6 | 2019-11-26 | Carol | Mejora | S49 | 2019-12-04 | 2019-12-05 |  | si | 2019
Mejora | videograbacion cabinas (camaras bullet exterior 2 MP IP) | Hikvision | DS2CD1023G0-1-2.8 | videograbacion cabinas (camaras bullet exterior 2 MP IP) | Jordi | 2 | 64.8 | 129.6 | 2019-11-26 | Carol | Mejora | S49 | 2019-12-04 | 2019-12-05 |  | si | 2019
Consumibles | Arandela seiger interior 1300-40mm-PK100 din472 |  | 8P472-40 | Arandela seiger interior 1300-40mm-PK100 din472 | Fran | 300 | 0.284 |  | 2019-11-27 | Phoenix | realizado | S50 |  |  |  | SI | 2019
Consumibles | Arandela seiger interior 1300-40mm-PK100 din472 |  | 8P472-40 | Arandela seiger interior 1300-40mm-PK100 din472 | Fran | 300 | 0.284 |  | 2019-11-27 | Phoenix | realizado | S50 |  |  |  | SI | 2019
Consumibles | Arandela seiger interior I-15mm |  | 8P471-16 | Anillo seger exterior E-16 | Fran | 200 | 0.05 | 10 | 2019-11-27 | Phoenix | realizado | S50 |  |  |  | SI | 2019
Consumibles | Arandela seiger interior I-15mm |  | 8P471-16 | Anillo seger exterior E-16 | Fran | 200 | 0.05 | 10 | 2019-11-27 | Phoenix | realizado | S50 |  |  |  | SI | 2019
Consumibles | Tuerca antiblocante M-8 Inox (ruedas bastidores) |  | A2985M08 | Tuerca autoblocante M-8 Inox | Fran | 100 | 0.11 | 11 | 2019-11-27 | Phoenix | realizado | S50 |  |  |  | SI | 2019
Consumibles | Tuerca antiblocante M-8 Inox (ruedas bastidores) |  | A2985M08 | Tuerca autoblocante M-8 Inox | Fran | 100 | 0.11 | 11 | 2019-11-27 | Phoenix | realizado | S50 |  |  |  | SI | 2019
recambios HJB | cable electrico 14 hilos para anaconda robot encolado HJB | LAPP | 28164 | Cable para robótica OLFLEX ROBOT 900 P 14G 0,75 | Hector | 20m | 228.2 | 228.2 | 2019-11-29 | Electro-stocks | recambios HJB | S49 | 2019-12-17 |  |  | SI | 2019
recambios HJB | cable electrico 14 hilos para anaconda robot encolado HJB | LAPP | 28164 | Cable para robótica OLFLEX ROBOT 900 P 14G 0,75 | Hector | 20m | 228.2 | 228.2 | 2019-11-29 | Electro-stocks | recambios HJB | S49 | 2019-12-17 |  |  | SI | 2019
recambios | codo neumatico para tubo de 4 mm X 1/8 de rosca | SMC |  | codo neumatico de 4 mm X 1/8 de rosca | David | 20 | 1.95 | 39 | 2019-11-29 | Abina | recambios | S03 | 2020-01-15 | 2020-01-22 |  | si | 2019
recambios | codo neumatico para tubo de 4 mm X 1/8 de rosca | SMC |  | codo neumatico de 4 mm X 1/8 de rosca | David | 20 | 1.95 | 39 | 2019-11-29 | Abina | recambios | S03 | 2020-01-15 | 2020-01-22 |  | si | 2019
recambios | codo neumatico para tubo de 4 mm X M5 de rosca | SMC |  | codo neumatico de 4 mm X M5 de rosca | David | 20 | 2.28 | 45.6 | 2019-11-29 | Abina | recambios | S03 | 2020-01-15 | 2020-01-22 |  | si | 2019
recambios | codo neumatico para tubo de 4 mm X M5 de rosca | SMC |  | codo neumatico de 4 mm X M5 de rosca | David | 20 | 2.28 | 45.6 | 2019-11-29 | Abina | recambios | S03 | 2020-01-15 | 2020-01-22 |  | si | 2019
mejora | cambiar focos patio zona bfb |  | 2019/143 | canvi projectors pati interior uap2 | Ángel | 1 | 647.5 | 647.5 | 2019-12-02 | bartroli | mejora |  |  |  |  | SI | 2019
mejora | cambiar focos patio zona bfb |  | 2019/143 | canvi projectors pati interior uap2 | Ángel | 1 | 647.5 | 647.5 | 2019-12-02 | bartroli | mejora |  |  |  |  | SI | 2019
curativo | centrador piel maquina con modificacion de refuerzo para sustituir el roto al caerse al suelo | coretec | A17331-117-00-OR | TOOL INDEXING SKIN Centrador pieza por operario en carga (con modificacion de refuerzo ) | Ángel | 1 | 935 | 935 | 2019-12-02 | Coretec | curativo | S49 | 2019-12-02 | 2019-12-11 |  | si | 2019
curativo | centrador piel maquina con modificacion de refuerzo para sustituir el roto al caerse al suelo | coretec | A17331-117-00-OR | TOOL INDEXING SKIN Centrador pieza por operario en carga (con modificacion de refuerzo ) | Ángel | 1 | 935 | 935 | 2019-12-02 | Coretec | curativo | S49 | 2019-12-02 | 2019-12-11 |  | si | 2019
consumibles | lista consumibles para el mes de diciembre |  |  | lista consumibles para el mes de diciembre | Ángel | 1 | 7866.12 | 7866.12 | 2019-12-02 | consumibles | realizado | S49 | 2019-12-02 | 2019-12-05 |  | SI | 2019
consumibles | lista consumibles para el mes de diciembre |  |  | lista consumibles para el mes de diciembre | Ángel | 1 | 7866.12 | 7866.12 | 2019-12-02 | consumibles | realizado | S49 | 2019-12-02 | 2019-12-05 |  | SI | 2019
consumible | RTO M5 2ª ETAPA | Genfiltro | SYNTHERICIL M5 | SY08H1Z535W SYNTHETICFIL M5 592x592x535 8b | Ángel | 40 | 13.95 | 558 | 2019-12-02 | Genfiltro | realizado | S49 | 2019-12-04 | 2019-12-05 |  | SI | 2019
consumible | RTO M5 2ª ETAPA | Genfiltro | SYNTHERICIL M5 | SY08H1Z535W SYNTHETICFIL M5 592x592x535 8b | Ángel | 40 | 13.95 | 558 | 2019-12-02 | Genfiltro | realizado | S49 | 2019-12-04 | 2019-12-05 |  | SI | 2019
Críticos | arandela de resorte plasma PIP/BFB/RS/HJB | Plasmatreat | 10179 | Spring washer | Hector | 2 | 0 | 0 | 2019-12-03 | Plasmatreat | Críticos | S49 | 2019-12-16 | 2019-12-18 |  | SI | 2019
Críticos | arandela de resorte plasma PIP/BFB/RS/HJB | Plasmatreat | 10179 | Spring washer | Hector | 2 | 0 | 0 | 2019-12-03 | Plasmatreat | Críticos | S49 | 2019-12-16 | 2019-12-18 |  | SI | 2019
Mejora | AVISADOR LED INTERMITENTE AL-L 230VCA ROJO (Cabinas pintura) | RODMAN | RALLR0 | AVISADOR LED INTERMITENTE AL-L 230VCA ROJO (Cabinas pintura) | Jordi | 5 | 36.4 | 182 | 2019-12-03 | Tecnical | mejora | S03 | 2020-01-15 | 2020-01-22 |  | SI | 2019
Mejora | AVISADOR LED INTERMITENTE AL-L 230VCA ROJO (Cabinas pintura) | RODMAN | RALLR0 | AVISADOR LED INTERMITENTE AL-L 230VCA ROJO (Cabinas pintura) | Jordi | 5 | 36.4 | 182 | 2019-12-03 | Tecnical | mejora | S03 | 2020-01-15 | 2020-01-22 |  | SI | 2019
Mejora | AVISADOR LED INTERMITENTE AL-L 230VCA VERDE (Cabinas pintura) | RODMAN | RALLV0 | AVISADOR LED INTERMITENTE AL-L 230VCA VERDE (Cabinas pintura) | Jordi | 5 | 36.4 | 182 | 2019-12-03 | Tecnical | Mejora | S03 | 2020-01-15 | 2020-01-22 |  | SI | 2019
Mejora | AVISADOR LED INTERMITENTE AL-L 230VCA VERDE (Cabinas pintura) | RODMAN | RALLV0 | AVISADOR LED INTERMITENTE AL-L 230VCA VERDE (Cabinas pintura) | Jordi | 5 | 36.4 | 182 | 2019-12-03 | Tecnical | Mejora | S03 | 2020-01-15 | 2020-01-22 |  | SI | 2019
Críticos | Boquilla interior plasma BFB/PIP/RS/HJB SAP:MA00041586 | Plasmatreat | 10139 | Boquilla interior plasma AGR270B | Hector | 3 | 156.2 | 468.6 | 2019-12-03 | Plasmatreat | Críticos | S49 | 2019-12-16 | 2019-12-18 |  | SI | 2019
Críticos | Boquilla interior plasma BFB/PIP/RS/HJB SAP:MA00041586 | Plasmatreat | 10139 | Boquilla interior plasma AGR270B | Hector | 3 | 156.2 | 468.6 | 2019-12-03 | Plasmatreat | Críticos | S49 | 2019-12-16 | 2019-12-18 |  | SI | 2019
Críticos | espaciador arandela plasma PIP/BFB/RS/HJB | Plasmatreat | 11556 | jet body spacer | Hector | 2 | 0 | 0 | 2019-12-03 | Plasmatreat | Críticos | S49 | 2019-12-16 | 2019-12-18 |  | SI | 2019
Críticos | espaciador arandela plasma PIP/BFB/RS/HJB | Plasmatreat | 11556 | jet body spacer | Hector | 2 | 0 | 0 | 2019-12-03 | Plasmatreat | Críticos | S49 | 2019-12-16 | 2019-12-18 |  | SI | 2019
Taller | Lupa de banco 311708 | ELECTRONIC | Presupuesto 9108016 | Lupa de banco referencia 311708 | Jordi | 1 | 72 | 72 | 2019-12-03 | Tecnical | Taller | S03 | 2020-01-15 | 2020-01-22 |  | SI | 2019
Taller | Lupa de banco 311708 | ELECTRONIC | Presupuesto 9108016 | Lupa de banco referencia 311708 | Jordi | 1 | 72 | 72 | 2019-12-03 | Tecnical | Taller | S03 | 2020-01-15 | 2020-01-22 |  | SI | 2019
Críticos | Motor giro plasma PIP/BFB/RS/HJB | Plasmatreat | 16342 | Motor M1004 DC | Hector | 2 | 598 | 1196 | 2019-12-03 | Plasmatreat | Críticos | S49 | 2019-12-16 | 2019-12-18 |  | SI | 2019
Críticos | Motor giro plasma PIP/BFB/RS/HJB | Plasmatreat | 16342 | Motor M1004 DC | Hector | 2 | 598 | 1196 | 2019-12-03 | Plasmatreat | Críticos | S49 | 2019-12-16 | 2019-12-18 |  | SI | 2019
Mejora | Pantallas estancas IP67 (Lavado bastidores) |  | Presupuesto 9106316 | Pantallas estancas IP67 (Lavado bastidores) | Jordi | 2 | 391.22 | 391.22 | 2019-12-03 | Tecnical | Mejora | S03 | 2020-01-15 | 2020-01-22 |  | SI | 2019
Mejora | Pantallas estancas IP67 (Lavado bastidores) |  | Presupuesto 9106316 | Pantallas estancas IP67 (Lavado bastidores) | Jordi | 2 | 391.22 | 391.22 | 2019-12-03 | Tecnical | Mejora | S03 | 2020-01-15 | 2020-01-22 |  | SI | 2019
Críticos | placa aluminio sujeción plasma HJB salida manguera lateral 90º | Plasmatreat | 10103 | assembly plate | Hector | 1 | 0 | 0 | 2019-12-03 | Plasmatreat | Críticos | S49 | 2019-12-16 | 2019-12-18 |  | SI | 2019
Críticos | placa aluminio sujeción plasma HJB salida manguera lateral 90º | Plasmatreat | 10103 | assembly plate | Hector | 1 | 0 | 0 | 2019-12-03 | Plasmatreat | Críticos | S49 | 2019-12-16 | 2019-12-18 |  | SI | 2019
Consumibles | silicagel sala mezclas |  | DRP-14-10B | silicagel | David | 4 | 75 | 300 | 2019-12-03 | SistemCar | stock taller | S26 | 2019-12-16 | 2020-12-22 |  | SI | 2019
Consumibles | silicagel sala mezclas |  | DRP-14-10B | silicagel | David | 4 | 75 | 300 | 2019-12-03 | SistemCar | stock taller | S26 | 2019-12-16 | 2020-12-22 |  | SI | 2019
consumibles | valvula graco | Graco | 180539 | reten | David | 3 | 20 | 60 | 2019-12-03 | SistemCar | consumibles | S03 | 2020-01-14 | 2020-01-22 |  | si | 2019
consumibles | valvula graco | Graco | 180539 | reten | David | 3 | 20 | 60 | 2019-12-03 | SistemCar | consumibles | S03 | 2020-01-14 | 2020-01-22 |  | si | 2019
mejora taller | Cierrapuerta 65kg peso maximo | rs pro | 734-8823 | Cierrapuerta 65kg peso maximo | Fran | 1 | 26.21 | 26.21 | 2019-12-04 | Rs Amidata | mejora taller | S03 | 2020-01-14 | 2020-01-22 |  | SI | 2019
mejora taller | Cierrapuerta 65kg peso maximo | rs pro | 734-8823 | Cierrapuerta 65kg peso maximo | Fran | 1 | 26.21 | 26.21 | 2019-12-04 | Rs Amidata | mejora taller | S03 | 2020-01-14 | 2020-01-22 |  | SI | 2019
h. taller | Crimpadora terminales aislados para taller | RS | 125-1964 | Crimpadora terminales aislados | cesc | 1 | 44.78 | 44.78 | 2019-12-04 | Rs Amidata | Taller | S03 | 2020-01-14 | 2020-01-22 |  | SI | 2019
h. taller | Crimpadora terminales aislados para taller | RS | 125-1964 | Crimpadora terminales aislados | cesc | 1 | 44.78 | 44.78 | 2019-12-04 | Rs Amidata | Taller | S03 | 2020-01-14 | 2020-01-22 |  | SI | 2019
stock almacen/anacondas | UNION DOBLE IGUAL PARA TUBO 4/6 | PARKER | HPBL4/6 | UNION DOBLE IGUAL PARA TUBO 4/6 | Fran | 20 |  |  | 2022-07-05 | Hineutra | preventivo | S42 | 2022-10-18 | 2022-10-28 |  | si | 2022
stock almacen/anacondas | UNION DOBLE IGUAL PARA TUBO 6/8 | PARKER | HPBL6/8 | UNION DOBLE IGUAL PARA TUBO 6/8 | Hector | 20 |  | 0 | 2018-04-27 | Hineutra | PERIODIFICADO | S18 | 2018-05-15 | 2018-05-18 |  | Si | 2018
Taller | candados de seguridad con combinacion | Abus | 704-0232 | candados de seguridad con combinacion | Jordi | 4 | 9.69 | 38.76 | 2019-12-05 | Rs Amidata | Taller | S03 | 2020-01-14 | 2020-01-22 |  | SI | 2019
Taller | candados de seguridad con combinacion | Abus | 704-0232 | candados de seguridad con combinacion | Jordi | 4 | 9.69 | 38.76 | 2019-12-05 | Rs Amidata | Taller | S03 | 2020-01-14 | 2020-01-22 |  | SI | 2019
Consumibles | Cinta teflon | RS | 231-964 | Cinta teflon | cesc | 10 | 2.76 |  | 2019-12-05 | Rs Amidata | Consumibles taller | S03 | 2020-01-14 | 2020-01-22 |  | SI | 2019
Consumibles | Cinta teflon | RS | 231-964 | Cinta teflon | cesc | 10 | 2.76 |  | 2019-12-05 | Rs Amidata | Consumibles taller | S03 | 2020-01-14 | 2020-01-22 |  | SI | 2019
curativo | cambiar lona puerta automatica salida L3PS | inkema | 107211/1 | LONA DE PRPG DE HUECO 3000 X 3200 CON DOS MIRILLAS A 1500mm DEL SUELO / FALDON AMARILLO Y NEGRO/ COLOR BLANCA | Ángel | 1 | 1378.02 | 1378.02 | 2019-12-09 | Inkema | curativo |  | 2019-12-13 |  | ai | si | 2019
curativo | cambiar lona puerta automatica salida L3PS | inkema | 107211/1 | LONA DE PRPG DE HUECO 3000 X 3200 CON DOS MIRILLAS A 1500mm DEL SUELO / FALDON AMARILLO Y NEGRO/ COLOR BLANCA | Ángel | 1 | 1378.02 | 1378.02 | 2019-12-09 | Inkema | curativo |  | 2019-12-13 |  | ai | si | 2019
Mejora | Canaleta 30x20m/m (Pasillo Supervisor) |  |  | Canaleta 30x20m/m (Pasillo Supervisor) | Jordi | 16mts |  |  | 2019-12-09 | Electro-stocks | mejora | S03 | 2020-01-14 | 2020-01-22 |  | si | 2019
Mejora | Canaleta 30x20m/m (Pasillo Supervisor) |  |  | Canaleta 30x20m/m (Pasillo Supervisor) | Jordi | 16mts |  |  | 2019-12-09 | Electro-stocks | mejora | S03 | 2020-01-14 | 2020-01-22 |  | si | 2019
mejora | Control nivel Humificadora | RITTAL | 1500510 | CAJA DE BORNES KL L 150x150x120 RAL7035 (Oferta Nº 9108109) | Luis | 1 | 29.12 | 29.12 | 2019-12-09 | tecnical | mejora | S03 | 2020-01-15 | 2020-01-22 |  | SI | 2019
mejora | Control nivel Humificadora | RITTAL | 1500510 | CAJA DE BORNES KL L 150x150x120 RAL7035 (Oferta Nº 9108109) | Luis | 1 | 29.12 | 29.12 | 2019-12-09 | tecnical | mejora | S03 | 2020-01-15 | 2020-01-22 |  | SI | 2019
recambio HJB | cuerpo base del conjunto mezclador colas SCA | SCA | 80667.000523 | Material housing | Hector | 1 | 1544.1 | 1544.1 | 2019-12-09 | SCA | recambio HJB | S05 | 2020-01-28 | 2020-01-29 |  | si | 2020
recambio HJB | cuerpo base del conjunto mezclador colas SCA | SCA | 80667.000523 | Material housing | Hector | 1 | 1544.1 | 1544.1 | 2019-12-09 | SCA | recambio HJB | S05 | 2020-01-28 | 2020-01-29 |  | si | 2020
mejora | ganchos para utiles de pulido | ibarra |  | utiles ganchos de pulir | Ángel | 120 | 4 | 480 | 2019-12-09 | ibarra | realizado | S10 | 2020-03-04 | 2020-03-09 |  | si | 2019
mejora | ganchos para utiles de pulido | ibarra |  | utiles ganchos de pulir | Ángel | 120 | 4 | 480 | 2019-12-09 | ibarra | realizado | S10 | 2020-03-04 | 2020-03-09 |  | si | 2019
mejora | instalacion alimentacion electrica de los cuadros para proyecto CP4 | bartroli | 2019/146 | instalacion cableado a cuadros robots pintura | Ángel | 1 | 750.5 | 750.5 | 2019-12-09 | bartroli | mejora |  | 2019-12-13 |  |  | si | 2019
mejora | instalacion alimentacion electrica de los cuadros para proyecto CP4 | bartroli | 2019/146 | instalacion cableado a cuadros robots pintura | Ángel | 1 | 750.5 | 750.5 | 2019-12-09 | bartroli | mejora |  | 2019-12-13 |  |  | si | 2019
recambio HJB | Juego de juntas nuevo mezclador SCA MVS-2C_Y | SCA | 80319.000348 | Juego de juntas PN_MVS_XXXX conjunto plano X dentro bloque valvula distribuidora | Hector | 2 | 44.85 | 89.7 | 2019-12-09 | SCA | recambio HJB | S05 | 2020-01-28 | 2020-01-29 |  | si | 2020
recambio HJB | Juego de juntas nuevo mezclador SCA MVS-2C_Y | SCA | 80319.000627 | Juego de juntas MAT_MVS_XXXX conjunto plano Y dentro bloque material housing | Hector | 2 | 537.2 | 1074.4 | 2019-12-09 | SCA | recambio HJB | S05 | 2020-01-28 | 2020-01-29 |  | si | 2020
recambio HJB | Juego de juntas nuevo mezclador SCA MVS-2C_Y | SCA | 80319.000348 | Juego de juntas PN_MVS_XXXX conjunto plano X dentro bloque valvula distribuidora | Hector | 2 | 44.85 | 89.7 | 2019-12-09 | SCA | recambio HJB | S05 | 2020-01-28 | 2020-01-29 |  | si | 2020
recambio HJB | Juego de juntas nuevo mezclador SCA MVS-2C_Y | SCA | 80319.000627 | Juego de juntas MAT_MVS_XXXX conjunto plano Y dentro bloque material housing | Hector | 2 | 537.2 | 1074.4 | 2019-12-09 | SCA | recambio HJB | S05 | 2020-01-28 | 2020-01-29 |  | si | 2020
Mejora | MODIFICACION SISTEMA DE PRESURIZADO CALDERINES BFB/RS | SMC | AF42P-050AS | MONTAJE DE FIJACION (Oferta Nº 270600) | Luis | 12 | 3.5683 | 42.82 | 2019-12-09 | Abina | MEJORA | S03 | 2020-01-14 | 2020-01-22 |  | SI | 2019
Mejora | MODIFICACION SISTEMA DE PRESURIZADO CALDERINES BFB/RS | SMC | AF42P-050AS | MONTAJE DE FIJACION (Oferta Nº 270600) | Luis | 12 | 3.5683 | 42.82 | 2019-12-09 | Abina | MEJORA | S03 | 2020-01-14 | 2020-01-22 |  | SI | 2019
recambio HJB | Placa de adaptación | SCA | 80627000566 | Placa de adaptación | Hector | 1 | 313.15 | 313.15 | 2019-12-09 | SCA | recambio HJB | S04 | 2020-01-22 | 2020-01-28 |  | si | 2020
recambio HJB | Placa de adaptación | SCA | 80627000566 | Placa de adaptación | Hector | 1 | 313.15 | 313.15 | 2019-12-09 | SCA | recambio HJB | S04 | 2020-01-22 | 2020-01-28 |  | si | 2020
recambio HJB | placa de sucesión para barriles de cola | SCA | 7141116 | Placa de sucesión_280_64_K_O_PTFE_X | Hector | 1 | 1415.12 | 1415.12 | 2019-12-09 | SCA | recambio HJB | S04 | 2020-01-22 | 2020-01-28 |  | si | 2020
recambio HJB | placa de sucesión para barriles de cola | SCA | 7141116 | Placa de sucesión_280_64_K_O_PTFE_X | Hector | 1 | 1415.12 | 1415.12 | 2019-12-09 | SCA | recambio HJB | S04 | 2020-01-22 | 2020-01-28 |  | si | 2020
recambio HJB | portacanulas HJB | SCA | 80686000124 | Casquillo_D21xD14x254 | Hector | 2 | 373.07 | 746.14 | 2019-12-09 | SCA | recambio HJB | S04 | 2020-01-22 | 2020-01-28 |  | si | 2020
recambio HJB | portacanulas HJB | SCA | 80686000124 | Casquillo_D21xD14x254 | Hector | 2 | 373.07 | 746.14 | 2019-12-09 | SCA | recambio HJB | S04 | 2020-01-22 | 2020-01-28 |  | si | 2020
recambio HJB | tuerca sujeción portacanulas HJB | SCA | 80602000004 | Tuerca de racor M30x1,5 | Hector | 1 | 624.46 | 624.46 | 2019-12-09 | SCA | recambio HJB | S04 | 2020-01-22 | 2020-01-28 |  | si | 2020
recambio HJB | tuerca sujeción portacanulas HJB | SCA | 80602000004 | Tuerca de racor M30x1,5 | Hector | 1 | 624.46 | 624.46 | 2019-12-09 | SCA | recambio HJB | S04 | 2020-01-22 | 2020-01-28 |  | si | 2020
Recambio | Bombilla 2,5v E10 (Lupa Herramienta) | Orbitec | 171-1739 | Bombilla 2,5v E10 (Lupa Herramienta) | Jordi | 2 | 0.74 | 1.48 | 2019-12-11 | Rs Amidata | recambio | S03 | 2020-01-14 | 2020-01-22 |  | SI | 2019
Recambio | Bombilla 2,5v E10 (Lupa Herramienta) | Orbitec | 171-1739 | Bombilla 2,5v E10 (Lupa Herramienta) | Jordi | 2 | 0.74 | 1.48 | 2019-12-11 | Rs Amidata | recambio | S03 | 2020-01-14 | 2020-01-22 |  | SI | 2019
preventivo | filtros equipo frio sala mezclas TRANE | Genfiltro | QFM2424X02H | QUEBRAFIL MET 592x592x48 | Ángel | 20 | 9.56 | 191.2 | 2019-12-11 | Genfiltro | PERIODIFICADO |  | 2019-12-16 |  |  | SI | 2019
preventivo | filtros equipo frio sala mezclas TRANE | Genfiltro | QFM2424X02H | QUEBRAFIL MET 592x592x48 | Ángel | 20 | 9.56 | 191.2 | 2019-12-11 | Genfiltro | PERIODIFICADO |  | 2019-12-16 |  |  | SI | 2019
consumible | FILTROS RTO F7 3ª ETAPA | Genfiltro |  | MF20K21L MULTIFIL 4 V F7 592x592x292 | Ángel | 40 | 39.64 | 1585.6 | 2019-12-11 | Genfiltro | PREVENTIVO | S50 | 2019-12-16 |  |  | si | 2019
consumible | FILTROS RTO F7 3ª ETAPA | Genfiltro |  | MF20K21L MULTIFIL 4 V F7 592x592x292 | Ángel | 40 | 39.64 | 1585.6 | 2019-12-11 | Genfiltro | PREVENTIVO | S50 | 2019-12-16 |  |  | si | 2019
Recambio | Pilas de boton SR54 (Lupa herramienta) | Varta | 188-2121 | Pilas de boton SR54 (Lupa herramienta) | Jordi | 5 | 1.72 | 8.6 | 2019-12-11 | Rs Amidata | recambio | S03 | 2020-01-14 | 2020-01-22 |  | si | 2019
Recambio | Pilas de boton SR54 (Lupa herramienta) | Varta | 188-2121 | Pilas de boton SR54 (Lupa herramienta) | Jordi | 5 | 1.72 | 8.6 | 2019-12-11 | Rs Amidata | recambio | S03 | 2020-01-14 | 2020-01-22 |  | si | 2019
CURATIVO | Turbinas bol robots aplicación | SAMES | 739980 | RUEDA DE ALÁBES | Luis | 1 | 830.83 | 830.83 | 2019-12-11 | Sames | curativo | S37 | 2020-09-15 | 2020-09-21 |  | SI | 2019
CURATIVO | Turbinas bol robots aplicación | SAMES | 1105758 | ROTOR TURBINA PAM-BTM | Luis | 1 | 1904.02 | 1904.02 | 2019-12-11 | Sames | curativo | S37 | 2020-09-15 | 2020-09-21 |  | SI | 2019
CURATIVO | Turbinas bol robots aplicación | SAMES | 1301793 | PORTAIMÁN ESTATÓRICO | Luis | 2 | 404.21 | 808.42 | 2019-12-11 | Sames | curativo | S37 | 2020-09-15 | 2020-09-21 |  | SI | 2019
CURATIVO | Turbinas bol robots aplicación | SAMES | 1508461 | DEFLECTOR CON SU JUNTA | Luis | 3 | 408.36 | 1225.08 | 2019-12-11 | Sames | curativo | S37 | 2020-09-15 | 2020-09-21 |  | SI | 2019
CURATIVO | Turbinas bol robots aplicación | SAMES | 739980 | RUEDA DE ALÁBES | Luis | 1 | 830.83 | 830.83 | 2019-12-11 | Sames | curativo | S37 | 2020-09-15 | 2020-09-21 |  | SI | 2019
CURATIVO | Turbinas bol robots aplicación | SAMES | 1105758 | ROTOR TURBINA PAM-BTM | Luis | 1 | 1904.02 | 1904.02 | 2019-12-11 | Sames | curativo | S37 | 2020-09-15 | 2020-09-21 |  | SI | 2019
CURATIVO | Turbinas bol robots aplicación | SAMES | 1301793 | PORTAIMÁN ESTATÓRICO | Luis | 2 | 404.21 | 808.42 | 2019-12-11 | Sames | curativo | S37 | 2020-09-15 | 2020-09-21 |  | SI | 2019
CURATIVO | Turbinas bol robots aplicación | SAMES | 1508461 | DEFLECTOR CON SU JUNTA | Luis | 3 | 408.36 | 1225.08 | 2019-12-11 | Sames | curativo | S37 | 2020-09-15 | 2020-09-21 |  | SI | 2019
Consumibles | Grasa para cadena Floyet |  | PQL CAL M2/S | PQL CAL M2/S (Grasa cálcica) 10 litros | Jordi | 1 | 10.32 | 10.32 | 2019-12-13 | Celen quimica | Consumibles | S03 | 2020-01-14 | 2020-01-22 |  | si | 2019
Consumibles | Grasa para cadena Floyet |  | PQL CAL M2/S | PQL CAL M2/S (Grasa cálcica) 10 litros | Jordi | 1 | 10.32 | 10.32 | 2019-12-13 | Celen quimica | Consumibles | S03 | 2020-01-14 | 2020-01-22 |  | si | 2019
consumibles | tornillos allen galvanizado M5x20 |  |  | tornillos allen galvanizado M5x20 | Fran | 40 |  |  | 2019-12-13 | Phoenix | consumibles | S03 | 2020-01-22 | 2020-01-22 |  | si | 2019
consumibles | tornillos allen galvanizado M5x20 |  |  | tornillos allen galvanizado M5x20 | Fran | 40 |  |  | 2019-12-13 | Phoenix | consumibles | S03 | 2020-01-22 | 2020-01-22 |  | si | 2019
Mejora | Tubos 18w luz negra (HJB) | Phillips | Presupuesto 9108304 | Tubos 18w luz negra (HJB) | Jordi | 1 | 25.24 | 25.24 | 2019-12-13 | Tecnical | Mejora | S03 | 2020-01-15 | 2020-01-22 |  | si | 2019
Mejora | Tubos 18w luz negra (HJB) | Phillips | Presupuesto 9108304 | Tubos 18w luz negra (HJB) | Jordi | 1 | 25.24 | 25.24 | 2019-12-13 | Tecnical | Mejora | S03 | 2020-01-15 | 2020-01-22 |  | si | 2019
preventivo | filtros equipo frio sala mezclas TRANE | Genfiltro | QFM2412X02H | QUEBRAFIL MET 592x287x48 | Ángel | 10 | 6.06 | 60.6 | 2019-12-16 | Genfiltro | PERIODIFICADO | S18 | 2021-05-03 | 2021-05-18 |  | SI | 2019
preventivo | filtros equipo frio sala mezclas TRANE | Genfiltro | QFM2412X02H | QUEBRAFIL MET 592x287x48 | Ángel | 10 | 6.06 | 60.6 | 2019-12-16 | Genfiltro | PERIODIFICADO | S18 | 2021-05-03 | 2021-05-18 |  | SI | 2019
preventivo | filtros equipo frio sala mezclas TRANE | Genfiltro | QFM2412X02H | QUEBRAFIL MET 592x287x48 | Ángel | 10 | 6.06 | 60.6 | 2019-12-16 | Genfiltro | PERIODIFICADO |  | 2019-12-16 |  |  | SI | 2019
preventivo | filtros equipo frio sala mezclas TRANE | Genfiltro | QFM2412X02H | QUEBRAFIL MET 592x287x48 | Ángel | 10 | 6.06 | 60.6 | 2019-12-16 | Genfiltro | PERIODIFICADO |  | 2019-12-16 |  |  | SI | 2019
Curativo | Pantalla fluorescente estanca 2x18w (vestuarios hombres) |  |  | Pantalla fluorescente estanca 2x18w (vestuarios hombres) | Jordi | 1 |  |  | 2019-12-16 | Electro-stocks | Curativo | S03 | 2020-01-14 | 2020-01-22 |  | si | 2019
Curativo | Pantalla fluorescente estanca 2x18w (vestuarios hombres) |  |  | Pantalla fluorescente estanca 2x18w (vestuarios hombres) | Jordi | 1 |  |  | 2019-12-16 | Electro-stocks | Curativo | S03 | 2020-01-14 | 2020-01-22 |  | si | 2019
consumible | RTO G4 1ª ETAPA | Genfiltro | ST06E1V360B | ST06E1V360B SYNTETHICFIL TS G4 595x595x36 | Ángel | 40 | 9.53 | 381.2 | 2019-12-16 | Genfiltro | consumibles | S03 | 2020-01-13 | 2020-01-15 |  | SI | 2019
consumible | RTO G4 1ª ETAPA | Genfiltro | ST06E1V360B | ST06E1V360B SYNTETHICFIL TS G4 595x595x36 | Ángel | 40 | 9.53 | 381.2 | 2019-12-16 | Genfiltro | consumibles | S03 | 2020-01-13 | 2020-01-15 |  | SI | 2019
curativo | reparacion bomba desengrase |  |  | REPARAR BOMBA CALPEDA NM 80/16 BE de 15 kw a 3000 rpm 380/660V Nº 0909273957 | Ángel | 1 | 1001.93 | 1001.93 | 2019-12-18 | viladoms | curativo | S07 | 2020-02-19 | 2020-02-21 |  | si | 2019
curativo | reparacion bomba desengrase |  |  | REPARAR BOMBA CALPEDA NM 80/16 BE de 15 kw a 3000 rpm 380/660V Nº 0909273957 | Ángel | 1 | 1001.93 | 1001.93 | 2019-12-18 | viladoms | curativo | S07 | 2020-02-19 | 2020-02-21 |  | si | 2019
curativo | Reles maniobra (Quemador cuba desengrase Power) | schneider | RXM4AB2P7TQ (9108470 oferta) | Reles maniobra (Quemador cuba desengrase Power) | Jordi | 10 |  | 62.54 | 2019-12-19 | Tecnical | curativo | S03 | 2020-01-15 | 2020-01-22 |  | si | 2019
curativo | Reles maniobra (Quemador cuba desengrase Power) | schneider | RXM4AB2P7TQ (9108470 oferta) | Reles maniobra (Quemador cuba desengrase Power) | Jordi | 10 |  | 62.54 | 2019-12-19 | Tecnical | curativo | S03 | 2020-01-15 | 2020-01-22 |  | si | 2019
stock almacen | recambios acoplamiento transmision encoder linea | Continental | A121018 260XL | correa dentada 260XL | Ángel | 2 | 3.65 | 7.3 | 2019-12-30 | Abina | stock almacen | S10 | 2020-03-04 | 2020-03-09 |  | si | 2019
stock almacen | recambios acoplamiento transmision encoder linea | INA | FLCTEY15-XL | Rodamiento ina FLCTEY15-XL | Ángel | 2 | 27.34 | 54.68 | 2019-12-30 | Abina | stock almacen | S10 | 2020-03-04 | 2020-03-09 |  | si | 2019
stock almacen | recambios acoplamiento transmision encoder linea | NBK | MST-25-8-8 | Acoplameinto elastico | Ángel | 2 | 71.77 | 143.54 | 2019-12-30 | Abina | stock almacen | S10 | 2020-03-04 | 2020-03-09 |  | si | 2019
stock almacen | recambios acoplamiento transmision encoder linea | Continental | A121018 260XL | correa dentada 260XL | Ángel | 2 | 3.65 | 7.3 | 2019-12-30 | Abina | stock almacen | S10 | 2020-03-04 | 2020-03-09 |  | si | 2019
stock almacen | recambios acoplamiento transmision encoder linea | INA | FLCTEY15-XL | Rodamiento ina FLCTEY15-XL | Ángel | 2 | 27.34 | 54.68 | 2019-12-30 | Abina | stock almacen | S10 | 2020-03-04 | 2020-03-09 |  | si | 2019
stock almacen | recambios acoplamiento transmision encoder linea | NBK | MST-25-8-8 | Acoplameinto elastico | Ángel | 2 | 71.77 | 143.54 | 2019-12-30 | Abina | stock almacen | S10 | 2020-03-04 | 2020-03-09 |  | si | 2019
preventivo | uñas convoy según muestra. |  | según presupuesto nº 17/200 | uñas nuevas más. | Ángel | 16 | 38 | 608 | 2020-01-01 | Talferco | realizado | S03 | 2020-01-15 | 2020-01-22 |  | SI | 2020
preventivo | uñas convoy según muestra. |  | según presupuesto nº 17/200 | uñas nuevas más. | Ángel | 16 | 38 | 608 | 2020-01-01 | Talferco | realizado | S03 | 2020-01-15 | 2020-01-22 |  | SI | 2020
recambio PIP/BFB/HJB | Cable conexión motor giro y detector rotación plama SAP:MA00041179 | LAPP | 7072405 | cable motor plasma SERVO LK-INX 4G2.5 + (2x1) REF: 7072405 | Hector | 25 | 10.55 | 263.75 | 2020-01-07 | Electro-stocks | realizado | S03 | 2020-01-14 | 2020-01-22 |  | si | 2020
recambio PIP/BFB/HJB | Cable conexión motor giro y detector rotación plama SAP:MA00041179 | LAPP | 7072405 | cable motor plasma SERVO LK-INX 4G2.5 + (2x1) REF: 7072405 | Hector | 25 | 10.55 | 263.75 | 2020-01-07 | Electro-stocks | realizado | S03 | 2020-01-14 | 2020-01-22 |  | si | 2020
recambio PIP/BFB/HJB | Cable conexión motor giro y detector rotación plama SAP:MA00041179 | LAPP | 7072405 | cable motor plasma SERVO LK-INX 4G2.5 + (2x1) REF: 7072405 | Hector | 50 | 10.55 | 527.5 | 2020-01-07 | Electro-stocks | recambios HJB | S07 | 2020-02-19 | 2020-02-21 |  | SI | 2020
recambio PIP/BFB/HJB | Cable conexión motor giro y detector rotación plama SAP:MA00041179 | LAPP | 7072405 | cable motor plasma SERVO LK-INX 4G2.5 + (2x1) REF: 7072405 | Hector | 50 | 10.55 | 527.5 | 2020-01-07 | Electro-stocks | recambios HJB | S07 | 2020-02-19 | 2020-02-21 |  | SI | 2020
Curativo | cable de alta tensión para robots perifericas con plasma |  | 28662 | cable 4,5m de alta tensión SAP: MA00041660 | Hector | 2 |  | 0 | 2020-01-07 | Plasmatreat | stock almacen | S03 | 2020-01-21 | 2020-01-22 |  | si | 2020
Curativo | cable de alta tensión para robots perifericas con plasma |  | 28662 | cable 4,5m de alta tensión SAP: MA00041660 | Hector | 2 |  | 0 | 2020-01-07 | Plasmatreat | stock almacen | S03 | 2020-01-21 | 2020-01-22 |  | si | 2020
Curativo | Cintas sujeccion carga (Montacargas) |  | Presupost 1902296 | Cintas sujeccion carga (Montacargas) | Jordi | 2 | 35 | 70 | 2020-01-07 | Phoenix | realizado | S03 | 2020-01-14 | 2020-01-22 |  | si | 2020
Curativo | Cintas sujeccion carga (Montacargas) |  | Presupost 1902296 | Cintas sujeccion carga (Montacargas) | Jordi | 2 | 35 | 70 | 2020-01-07 | Phoenix | realizado | S03 | 2020-01-14 | 2020-01-22 |  | si | 2020
Consumibles | Contactores baterias condensadores | Schneider | LC1DPK12P7 | CONTACTOR 33,3 KVAR 230V 50/60Hz | Jordi | 2 | 137.836 | 275.672 | 2020-01-07 | Tecnical | Consumibles | S03 | 2020-01-15 | 2020-01-22 |  | si | 2020
Consumibles | Contactores baterias condensadores | Schneider | LC1DPK12P7 | CONTACTOR 33,3 KVAR 230V 50/60Hz | Jordi | 2 | 137.836 | 275.672 | 2020-01-07 | Tecnical | Consumibles | S03 | 2020-01-15 | 2020-01-22 |  | si | 2020
recambio PIP/BFB/HJB | Fibra óptica detección llama para plasma PIP/BFB/RS/HJB |  | 10933 | cable fibra optica f1x1 de 4,5m | Hector | 2 |  |  | 2020-01-07 | Plasmatreat | recambio PIP/BFB/HJB | S03 | 2020-01-22 | 2020-01-22 |  | si | 2020
recambio PIP/BFB/HJB | Fibra óptica detección llama para plasma PIP/BFB/RS/HJB |  | 10933 | cable fibra optica f1x1 de 4,5m | Hector | 2 |  |  | 2020-01-07 | Plasmatreat | recambio PIP/BFB/HJB | S03 | 2020-01-22 | 2020-01-22 |  | si | 2020
consumible | RTO M5 2ª ETAPA | Genfiltro | SYNTHERICIL M5 | SY08H1Z535W SYNTHETICFIL M5 592x592x535 8b | Ángel | 40 | 12.44 | 497.6 | 2020-01-07 | Genfiltro | consumible | S03 | 2020-01-13 | 2020-01-15 |  | si | 2020
consumible | RTO M5 2ª ETAPA | Genfiltro | SYNTHERICIL M5 | SY08H1Z535W SYNTHETICFIL M5 592x592x535 8b | Ángel | 40 | 12.44 | 497.6 | 2020-01-07 | Genfiltro | consumible | S03 | 2020-01-13 | 2020-01-15 |  | si | 2020
recambio PIP/BFB/HJB | tubo anaconda plasma de recambio HJB | Plasmatreat | presupuesto nº 111128 | 23896 EMV-hose incl. fittings 4m 22243 anti-kink, with spring at the plasma jet and protective sleeve | Hector | 1 |  | 0 | 2020-01-07 | Plasmatreat | recambio PIP/BFB/HJB | S03 | 2020-01-20 | 2020-01-22 |  | si | 2020
recambio PIP/BFB/HJB | tubo anaconda plasma de recambio HJB | Plasmatreat | presupuesto nº 111128 | 23896 EMV-hose incl. fittings 4m 22243 anti-kink, with spring at the plasma jet and protective sleeve | Hector | 1 |  | 0 | 2020-01-07 | Plasmatreat | recambio PIP/BFB/HJB | S03 | 2020-01-20 | 2020-01-22 |  | si | 2020
Herramientas | Herramientas Luis | Stanley | 125-2161 | Juego de destornilladores Stanley, 6 piezas, Precisión | Luis | 1 | 8.79 | 8.79 | 2020-01-09 | Rs Amidata | Herramientas | S03 | 2020-01-14 | 2020-01-22 |  | SI | 2020
Herramientas | Herramientas Luis | Facom | 188-4008 | Llave Fija de dos bocas, Facom, 8 mm, 10 mm, 12 mm, 14 mm, 16 mm, 18 mm, 21 mm, 22 mmx9 mm, 11 mm, 13 mm, 15 mm, 17 mm, | Luis | 1 | 49.78 | 49.78 | 2020-01-09 | Rs Amidata | Herramientas | S03 | 2020-01-14 | 2020-01-22 |  | SI | 2020
Herramientas | Herramientas Luis | Facom | 191-4042 | Llave ajustable Facom, 155 mm, mordaza de 20mm | Luis | 1 | 13.86 | 13.86 | 2020-01-09 | Rs Amidata | Herramientas | S03 | 2020-01-14 | 2020-01-22 |  | SI | 2020
Herramientas | Herramientas Luis | RS PRO | 499-2357 | Destornillador para tuercas 10mm | Luis | 1 | 9.81 | 9.81 | 2020-01-09 | Rs Amidata | Herramientas | S03 | 2020-01-14 | 2020-01-22 |  | SI | 2020
Herramientas | Herramientas Luis | Gedore | 772-4393 | Juego de destornilladores Gedore, 7 piezas, VDE | Luis | 1 | 53.1 | 53.1 | 2020-01-09 | Rs Amidata | Herramientas | S03 | 2020-01-14 | 2020-01-22 |  | SI | 2020
Herramientas | Herramientas Luis | Stanley | 125-2161 | Juego de destornilladores Stanley, 6 piezas, Precisión | Luis | 1 | 8.79 | 8.79 | 2020-01-09 | Rs Amidata | Herramientas | S03 | 2020-01-14 | 2020-01-22 |  | SI | 2020
Herramientas | Herramientas Luis | Facom | 188-4008 | Llave Fija de dos bocas, Facom, 8 mm, 10 mm, 12 mm, 14 mm, 16 mm, 18 mm, 21 mm, 22 mmx9 mm, 11 mm, 13 mm, 15 mm, 17 mm, | Luis | 1 | 49.78 | 49.78 | 2020-01-09 | Rs Amidata | Herramientas | S03 | 2020-01-14 | 2020-01-22 |  | SI | 2020
Herramientas | Herramientas Luis | Facom | 191-4042 | Llave ajustable Facom, 155 mm, mordaza de 20mm | Luis | 1 | 13.86 | 13.86 | 2020-01-09 | Rs Amidata | Herramientas | S03 | 2020-01-14 | 2020-01-22 |  | SI | 2020
Herramientas | Herramientas Luis | RS PRO | 499-2357 | Destornillador para tuercas 10mm | Luis | 1 | 9.81 | 9.81 | 2020-01-09 | Rs Amidata | Herramientas | S03 | 2020-01-14 | 2020-01-22 |  | SI | 2020
Herramientas | Herramientas Luis | Gedore | 772-4393 | Juego de destornilladores Gedore, 7 piezas, VDE | Luis | 1 | 53.1 | 53.1 | 2020-01-09 | Rs Amidata | Herramientas | S03 | 2020-01-14 | 2020-01-22 |  | SI | 2020
mejora BFB RS | base hembra de conexión utillaje harting con staubli | staubli | 117081 | Carcasa aerea con enchufes hembra según oferta nº1196921 | Hector | 1 | 360 | 360 | 2020-01-10 | Carol | mejora BFB RS | S07 | 2020-02-12 | 2020-02-17 |  | sI | 2020
mejora BFB RS | base hembra de conexión utillaje harting con staubli | staubli | 117081 | Carcasa aerea con enchufes hembra según oferta nº1196921 | Hector | 1 | 360 | 360 | 2020-01-10 | Carol | mejora BFB RS | S07 | 2020-02-12 | 2020-02-17 |  | sI | 2020
mejora BFB RS | base macho de conexión utillaje harting con staubli | staubli | 117266 | Base baja con macho de acoplamiento según oferta nº1196921 | Hector | 1 | 339 | 339 | 2020-01-10 | Carol | mejora BFB RS | S07 | 2020-02-12 | 2020-02-17 |  | sI | 2020
mejora BFB RS | base macho de conexión utillaje harting con staubli | staubli | 117266 | Base baja con macho de acoplamiento según oferta nº1196921 | Hector | 1 | 339 | 339 | 2020-01-10 | Carol | mejora BFB RS | S07 | 2020-02-12 | 2020-02-17 |  | sI | 2020
Herramientas | 1602 Broca escalonada 6x30 |  |  | 1602 Broca escalonada 6x30 | Jordi | 1 |  | 57.89 | 2020-01-13 | Phoenix | Herramientas | S07 | 19-02 | 2020-02-21 |  | SI | 2020
Herramientas | 1602 Broca escalonada 6x30 |  |  | 1602 Broca escalonada 6x30 | Jordi | 1 |  | 57.89 | 2020-01-13 | Phoenix | Herramientas | S07 | 19-02 | 2020-02-21 |  | SI | 2020
Herramientas | 3100 ESTUCHE MACHOS DIN 371 M3-M12 REF.3100 |  |  | 3100 ESTUCHE MACHOS DIN 371 M3-M12 REF.3100 | Jordi | 2 |  | 121.2 | 2020-01-13 | Phoenix | Herramientas | S07 | 19-02 | 2020-02-21 |  | SI | 2020
Herramientas | 3100 ESTUCHE MACHOS DIN 371 M3-M12 REF.3100 |  |  | 3100 ESTUCHE MACHOS DIN 371 M3-M12 REF.3100 | Jordi | 2 |  | 121.2 | 2020-01-13 | Phoenix | Herramientas | S07 | 19-02 | 2020-02-21 |  | SI | 2020
Consumibles | Bote de cola de impacto 340g |  |  | Bote de cola de impacto 340g | Jordi | 1 |  |  | 2020-01-13 | Phoenix | Consumibles | S07 | 19-02 | 2020-02-21 |  | SI | 2020
Consumibles | Bote de cola de impacto 340g |  |  | Bote de cola de impacto 340g | Jordi | 1 |  |  | 2020-01-13 | Phoenix | Consumibles | S07 | 19-02 | 2020-02-21 |  | SI | 2020
curativo | Cartucho 300cc Poliflex Blanco (Power Humedades) |  |  | Cartucho 300cc Poliflex Blanco (Power Humedades) | Jordi | 6 |  | 26.28 | 2020-01-13 | Phoenix | Curativo | S07 | 19-02 | 2020-02-21 |  | SI | 2020
curativo | Cartucho 300cc Poliflex Blanco (Power Humedades) |  |  | Cartucho 300cc Poliflex Blanco (Power Humedades) | Jordi | 6 |  | 26.28 | 2020-01-13 | Phoenix | Curativo | S07 | 19-02 | 2020-02-21 |  | SI | 2020
Herramientas | JGO. LLAVES ALLEN LARGA P.BOLA 1,5 A 10MM |  |  | JGO. LLAVES ALLEN LARGA P.BOLA 1,5 A 10MM | Jordi | 1 |  | 18.18 | 2020-01-13 | Phoenix | Herramientas | S07 | 19-02 | 2020-02-21 |  | SI | 2020
Herramientas | JGO. LLAVES ALLEN LARGA P.BOLA 1,5 A 10MM |  |  | JGO. LLAVES ALLEN LARGA P.BOLA 1,5 A 10MM | Jordi | 1 |  | 18.18 | 2020-01-13 | Phoenix | Herramientas | S07 | 19-02 | 2020-02-21 |  | SI | 2020
Mejora | Manguito enchufable diam 25 para linea encoder | PEMSA |  | Manguito enchufable diam 25 | cesc | 1 |  |  | 2020-01-13 | Electro-stocks | Mejora | S03 | 2020-01-14 | 2020-01-22 |  | si | 2020
Mejora | Manguito enchufable diam 25 para linea encoder | PEMSA |  | Manguito enchufable diam 25 | cesc | 1 |  |  | 2020-01-13 | Electro-stocks | Mejora | S03 | 2020-01-14 | 2020-01-22 |  | si | 2020
Mejora | Rejiband 60x60 para instalacion encoder linea | PEMSA | 60222060 | Rejiband 60x60 | cesc | 21 |  |  | 2020-01-13 | Electro-stocks | Mejora | S03 | 2020-01-14 | 2020-01-22 |  | si | 2020
Mejora | Rejiband 60x60 para instalacion encoder linea | PEMSA | 60222060 | Rejiband 60x60 | cesc | 21 |  |  | 2020-01-13 | Electro-stocks | Mejora | S03 | 2020-01-14 | 2020-01-22 |  | si | 2020
Consumibles | tacos fisher 6m/m SX |  |  | tacos fisher 6m/m SX | Jordi | 100 |  | 3.22 | 2020-01-13 | Phoenix | consumible | S07 | 19-02 | 2020-02-21 |  | SI | 2020
Consumibles | tacos fisher 6m/m SX |  |  | tacos fisher 6m/m SX | Jordi | 100 |  | 3.22 | 2020-01-13 | Phoenix | consumible | S07 | 19-02 | 2020-02-21 |  | SI | 2020
Mejora | Tornillo autoperforante hex 5,5 x 25 linea encoder | RS | 546-5884 | Tornillo autoperforante hex 5,5 x 25 | cesc | 100 | 0.13 | 13.45 | 2020-01-13 | Phoenix | Mejora | S03 | 2020-01-22 | 2020-01-22 |  | si | 2020
Mejora | Tornillo autoperforante hex 5,5 x 25 linea encoder | RS | 546-5884 | Tornillo autoperforante hex 5,5 x 25 | cesc | 100 | 0.13 | 13.45 | 2020-01-13 | Phoenix | Mejora | S03 | 2020-01-22 | 2020-01-22 |  | si | 2020
Consumibles | Tornillo rosca madera zincado 4,5 x 50 |  |  | Tornillo rosca madera zincado 4,5 x 50 | Jordi | 100 |  | 3.15 | 2020-01-13 | Phoenix | consumible | S07 | 19-02 | 2020-02-21 |  | SI | 2020
Consumibles | Tornillo rosca madera zincado 4,5 x 50 |  |  | Tornillo rosca madera zincado 4,5 x 50 | Jordi | 100 |  | 3.15 | 2020-01-13 | Phoenix | consumible | S07 | 19-02 | 2020-02-21 |  | SI | 2020
Consumibles | tornillos autoroscantes 5,5x38 DIN7504N PH3 |  |  | tornillos autoroscantes 5,5x38 DIN7504N PH3 | Jordi | 1 Caja |  |  | 2020-01-13 | Phoenix | Consumibles | S07 | 19-02 | 2020-02-21 |  | SI | 2020
Consumibles | tornillos autoroscantes 5,5x38 DIN7504N PH3 |  |  | tornillos autoroscantes 5,5x38 DIN7504N PH3 | Jordi | 1 Caja |  |  | 2020-01-13 | Phoenix | Consumibles | S07 | 19-02 | 2020-02-21 |  | SI | 2020
Mejora | Tubo metalico diam 32 enchufable para linea encoder | PEMSA |  | Tubo metalico diam 32 enchufable | cesc | 5 |  |  | 2020-01-13 | Electro-stocks | Mejora | S03 | 2020-01-14 | 2020-01-22 |  | si | 2020
Mejora | Tubo metalico diam 32 enchufable para linea encoder | PEMSA |  | Tubo metalico diam 32 enchufable | cesc | 5 |  |  | 2020-01-13 | Electro-stocks | Mejora | S03 | 2020-01-14 | 2020-01-22 |  | si | 2020
stock almacen/anacondas | UNION DOBLE IGUAL PARA TUBO 6/8 | PARKER | HPBL6/8 | UNION DOBLE IGUAL PARA TUBO 8/10 | cesc | 20 |  | 0 | 2020-01-24 | Hineutra |  | S05 | 2020-01-28 | 2020-02-04 |  | si | 2020
stock almacen/anacondas | UNION DOBLE IGUAL PARA TUBO 6/8 | PARKER | HPBL6/8 | UNION DOBLE IGUAL PARA TUBO 8/10 | cesc | 20 |  | 0 | 2020-01-24 | Hineutra |  | S05 | 2020-01-28 | 2020-02-04 |  | si | 2020
Epis Técnicos | Guantes trabajos taller y linea | BM Polyco | 913-9851 | Guantes desechables T-8 de nitrilo naranja | Luis | 2 | 19.5 | 39 | 2020-01-14 | Rs Amidata | Epis | S05 | 2020-01-28 | 2020-01-28 |  | SI | 2020
Epis Técnicos | Guantes trabajos taller y linea | BM Polyco | 913-9860 | Guantes desechables T-9 de nitrilo naranja | Luis | 2 | 19.5 | 39 | 2020-01-14 | Rs Amidata | Epis | S05 | 2020-01-28 | 2020-01-28 |  | SI | 2020
Epis Técnicos | Guantes trabajos taller y linea | BM Polyco | 913-9851 | Guantes desechables T-8 de nitrilo naranja | Luis | 2 | 19.5 | 39 | 2020-01-14 | Rs Amidata | Epis | S05 | 2020-01-28 | 2020-01-28 |  | SI | 2020
Epis Técnicos | Guantes trabajos taller y linea | BM Polyco | 913-9860 | Guantes desechables T-9 de nitrilo naranja | Luis | 2 | 19.5 | 39 | 2020-01-14 | Rs Amidata | Epis | S05 | 2020-01-28 | 2020-01-28 |  | SI | 2020
Consumibles | Tornillos autoroscantes 4,5x25 mm |  |  | Tornillos autoroscantes 4,5x25 mm | Jordi | 100 |  |  | 2020-01-14 | Phoenix | Consumibles | S05 | 2020-01-28 | 2020-02-04 |  | si | 2020
Consumibles | Tornillos autoroscantes 4,5x25 mm |  |  | Tornillos autoroscantes 4,5x25 mm | Jordi | 100 |  |  | 2020-01-14 | Phoenix | Consumibles | S05 | 2020-01-28 | 2020-02-04 |  | si | 2020
Herramientas | Macho roscar M3 | RS Pro | 152-081 | Macho roscar M3 | cesc | 1 | 3.8 | 3.8 | 2020-01-15 | Rs Amidata | herramientas | S05 | 2020-01-28 | 2020-01-28 |  | SI | 2020
Herramientas | Macho roscar M3 | RS Pro | 152-081 | Macho roscar M3 | cesc | 1 | 3.8 | 3.8 | 2020-01-15 | Rs Amidata | herramientas | S05 | 2020-01-28 | 2020-01-28 |  | SI | 2020
Herramientas | Macho roscar M4 | RS Pro | 152-299 | Macho roscar M4 | cesc | 1 | 3.49 | 3.49 | 2020-01-15 | Rs Amidata | herramientas | S05 | 2020-01-28 | 2020-01-28 |  | SI | 2020
Herramientas | Macho roscar M4 | RS Pro | 152-299 | Macho roscar M4 | cesc | 1 | 3.49 | 3.49 | 2020-01-15 | Rs Amidata | herramientas | S05 | 2020-01-28 | 2020-01-28 |  | SI | 2020
Herramientas | Macho roscar M5 | RS Pro | 152-384 | Macho roscar M5 | cesc | 1 | 3.72 | 3.72 | 2020-01-15 | Rs Amidata | herramientas | S05 | 2020-01-28 | 2020-01-28 |  | SI | 2020
Herramientas | Macho roscar M5 | RS Pro | 152-384 | Macho roscar M5 | cesc | 1 | 3.72 | 3.72 | 2020-01-15 | Rs Amidata | herramientas | S05 | 2020-01-28 | 2020-01-28 |  | SI | 2020
Herramientas | Macho roscar M6 | RS Pro | 152-536 | Macho roscar M6 | cesc | 1 | 5.26 | 5.26 | 2020-01-15 | Rs Amidata | herramientas | S05 | 2020-01-28 | 2020-01-28 |  | si | 2020
Herramientas | Macho roscar M6 | RS Pro | 152-536 | Macho roscar M6 | cesc | 1 | 5.26 | 5.26 | 2020-01-15 | Rs Amidata | herramientas | S05 | 2020-01-28 | 2020-01-28 |  | si | 2020
recambio HJB | Muelle de compresión valvula distribuidora del mezclador | SCA | 0350.0075 | Resorte de compresión_16,00_30,00 | Hector | 2 | 2.21 | 4.42 | 2020-01-15 | SCA | recambio HJB | S05 | 2020-01-28 | 2020-01-29 |  | si | 2020
recambio HJB | Muelle de compresión valvula distribuidora del mezclador | SCA | 0350.0075 | Resorte de compresión_16,00_30,00 | Hector | 2 | 2.21 | 4.42 | 2020-01-15 | SCA | recambio HJB | S05 | 2020-01-28 | 2020-01-29 |  | si | 2020
recambio HJB | valvula entrada cola dosificador | SCA | 7273.009 | valvula entrada cola dosificador | Hector | 1 | 2681.85 | 2681.85 | 2020-01-15 | SCA | recambio HJB | S05 | 2020-01-28 | 2020-01-29 |  | si | 2020
recambio HJB | valvula entrada cola dosificador | SCA | 7273.009 | valvula entrada cola dosificador | Hector | 1 | 2681.85 | 2681.85 | 2020-01-15 | SCA | recambio HJB | S05 | 2020-01-28 | 2020-01-29 |  | si | 2020
recambio HJB | base para modulos conectores macho conexionado plasma oferta 100718 | Wieland | 78.010.1053 | marco para tamaño modulo 10 para tres modulos de conexionado FLE MRS 10 | Hector | 10 | 9.914 | 99.14 | 2020-01-16 | Tecnical | recambio HJB | S10 | 2020-03-04 | 2020-03-09 |  | si | 2020
recambio HJB | base para modulos conectores macho conexionado plasma oferta 100718 | Wieland | 78.010.1053 | marco para tamaño modulo 10 para tres modulos de conexionado FLE MRS 10 | Hector | 10 | 9.914 | 99.14 | 2020-01-16 | Tecnical | recambio HJB | S10 | 2020-03-04 | 2020-03-09 |  | si | 2020
recambio HJB | cable electrico 25 hilos de 0,5mm para anaconda robot descarga HJB | LAPP | 0028146 | Cable para robótica OLFLEX ROBOT 900 P 25G 0,5 presupuesto 100877 | Hector | 20 | 10.344 | 206.88 | 2020-01-16 | Tecnical | recambios HJB | S07 | 2020-02-19 | 2020-02-26 |  | SI | 2020
recambio HJB | cable electrico 25 hilos de 0,5mm para anaconda robot descarga HJB | LAPP | 0028146 | Cable para robótica OLFLEX ROBOT 900 P 25G 0,5 presupuesto 100877 | Hector | 20 | 10.344 | 206.88 | 2020-01-16 | Tecnical | recambios HJB | S07 | 2020-02-19 | 2020-02-26 |  | SI | 2020
recambio HJB | Capota tipo harting conexionado anaconda robot descarga | Harting | 19200161440 | Han A Hood Top Entry LC 2 Pegs M20 presupuesto 100877 | Hector | 3 | 11.936 | 35.808 | 2020-01-16 | Tecnical | recambio HJB | S07 | 2020-02-19 | 2020-02-26 |  | si | 2020
recambio HJB | Capota tipo harting conexionado anaconda robot descarga | Harting | 19200161440 | Han A Hood Top Entry LC 2 Pegs M20 presupuesto 100877 | Hector | 3 | 11.936 | 35.808 | 2020-01-16 | Tecnical | recambio HJB | S07 | 2020-02-19 | 2020-02-26 |  | si | 2020
recambio HJB | Capota tipo harting conexionado motor plasma | Weidmuller | 1787550000 | Capota hdc-10b-tsbu 1m25g | Hector | 3 | 12.76 | 38.28 | 2020-01-16 | Tecnical | recambio HJB | S03 | 2020-01-21 | 2020-01-22 |  | SI | 2020
recambio HJB | Capota tipo harting conexionado motor plasma | Weidmuller | 1787550000 | Capota hdc-10b-tsbu 1m25g | Hector | 3 | 12.76 | 38.28 | 2020-01-16 | Tecnical | recambio HJB | S03 | 2020-01-21 | 2020-01-22 |  | SI | 2020
recambio HJB | Capota tipo harting macho para conexionado cableado plasma oferta 100718 | Wieland | 70.352.1035.0 | HOOD BAS GOT GC 10 M20 A0 | Hector | 3 | 11.376 | 34.128 | 2020-01-16 | Tecnical | recambio HJB | S10 | 2020-03-04 | 2020-03-09 |  | si | 2020
recambio HJB | Capota tipo harting macho para conexionado cableado plasma oferta 100718 | Wieland | 70.352.1035.0 | HOOD BAS GOT GC 10 M20 A0 | Hector | 3 | 11.376 | 34.128 | 2020-01-16 | Tecnical | recambio HJB | S10 | 2020-03-04 | 2020-03-09 |  | si | 2020
curativo | casquillos platos pip |  |  | Mecanizar casquillos máquina encolar PIP | Ángel | 16 | 21.25 | 340 | 2020-01-16 | ibarra | realizado | S10 | 2020-03-04 | 2020-03-09 |  | SI | 2020
curativo | casquillos platos pip |  |  | Mecanizar casquillos máquina encolar PIP | Ángel | 16 | 21.25 | 340 | 2020-01-16 | ibarra | realizado | S10 | 2020-03-04 | 2020-03-09 |  | SI | 2020
recambio HJB | Conector hembra harting conexionado mano robot descarga | Harting | 0970020262201 | Conector hembra para Harting STAF PLG 20 pines tornillo presupuesto 100877 | Hector | 3 | 14.953 | 44.859 | 2020-01-16 | Tecnical | recambio HJB | S07 | 2020-02-19 | 2020-02-26 |  | si | 2020
recambio HJB | Conector hembra harting conexionado mano robot descarga | Harting | 0970020262201 | Conector hembra para Harting STAF PLG 20 pines tornillo presupuesto 100877 | Hector | 3 | 14.953 | 44.859 | 2020-01-16 | Tecnical | recambio HJB | S07 | 2020-02-19 | 2020-02-26 |  | si | 2020
recambio HJB | Conector interio macho para 2 conexiones neumaticas tubo de 6 oferta 100718 | Wieland | 78.914.0253.0 | Modular insert FLE STP 2 4 | Hector | 5 | 91.538 | 457.69 | 2020-01-16 | Tecnical | recambio HJB | S10 | 2020-03-04 | 2020-03-09 |  | si | 2020
recambio HJB | Conector interio macho para 2 conexiones neumaticas tubo de 6 oferta 100718 | Wieland | 78.914.0253.0 | Modular insert FLE STP 2 4 | Hector | 5 | 91.538 | 457.69 | 2020-01-16 | Tecnical | recambio HJB | S10 | 2020-03-04 | 2020-03-09 |  | si | 2020
recambio HJB | Conector interior macho para conexionado cable alta plasma oferta 100718 | Wieland | 78.013.0253.0 | WIELAND MODULAR INSERT FLE STC 2 5K 20A | Hector | 5 | 33.694 | 168.47 | 2020-01-16 | Tecnical | recambio HJB | S10 | 2020-03-04 | 2020-03-09 |  | si | 2020
recambio HJB | Conector interior macho para conexionado cable alta plasma oferta 100718 | Wieland | 78.013.0253.0 | WIELAND MODULAR INSERT FLE STC 2 5K 20A | Hector | 5 | 33.694 | 168.47 | 2020-01-16 | Tecnical | recambio HJB | S10 | 2020-03-04 | 2020-03-09 |  | si | 2020
recambio HJB | Conector interior macho 10 pin para conexionado motor plasma | Weidmuller | 1873550000 | Conectores, Inserto, Serie HE, Montaje con Cable, Macho, 10 Contactos, Pin | Hector | 3 | 11.74 | 35.22 | 2020-01-16 | Tecnical | recambio HJB | S03 | 2020-01-21 | 2020-01-22 |  | SI | 2020
recambio HJB | Conector interior macho 10 pin para conexionado motor plasma | Weidmuller | 1873550000 | Conectores, Inserto, Serie HE, Montaje con Cable, Macho, 10 Contactos, Pin | Hector | 3 | 11.74 | 35.22 | 2020-01-16 | Tecnical | recambio HJB | S03 | 2020-01-21 | 2020-01-22 |  | SI | 2020
recambio HJB | Conector interior macho para fibra óptica y 2 pines para cable oferta 100718 | Wieland | 78.012.8253.0 | MODULAR INSERT FLE STC 8/2 25 10A 25V | Hector | 10 | 17.281 | 172.81 | 2020-01-16 | Tecnical | recambio HJB | S10 | 2020-03-04 | 2020-03-09 |  | si | 2020
recambio HJB | Conector interior macho para fibra óptica y 2 pines para cable oferta 100718 | Wieland | 78.012.8253.0 | MODULAR INSERT FLE STC 8/2 25 10A 25V | Hector | 10 | 17.281 | 172.81 | 2020-01-16 | Tecnical | recambio HJB | S10 | 2020-03-04 | 2020-03-09 |  | si | 2020
recambio HJB | Conector macho harting conexionado mano robot descarga | Harting | 0970020281701 | Conector macho para Harting STAF SKT pines tornillo presupuesto 100877 | Hector | 3 | 18.816 | 56.448 | 2020-01-16 | Tecnical | recambio HJB | S07 | 2020-02-19 | 2020-02-26 |  | SI | 2020
recambio HJB | Conector macho harting conexionado mano robot descarga | Harting | 0970020281701 | Conector macho para Harting STAF SKT pines tornillo presupuesto 100877 | Hector | 3 | 18.816 | 56.448 | 2020-01-16 | Tecnical | recambio HJB | S07 | 2020-02-19 | 2020-02-26 |  | SI | 2020
recambio HJB | Contacto 1,5 macho oferta 100718 | Wieland | 05.544.3829.8 | Contacto 1,5 macho | Hector | 100 | 1.405 | 140.5 | 2020-01-16 | Tecnical | recambio HJB | S10 | 2020-03-04 | 2020-03-09 |  | si | 2020
recambio HJB | Contacto 1,5 macho oferta 100718 | Wieland | 05.544.3829.8 | Contacto 1,5 macho | Hector | 100 | 1.405 | 140.5 | 2020-01-16 | Tecnical | recambio HJB | S10 | 2020-03-04 | 2020-03-09 |  | si | 2020
recambio HJB | contacto macho 1,5/AWG-16 oferta 100718 | Wieland | 05.544.4429.8 | contacto macho 1,5/AWG-16 | Hector | 100 | 0.643 | 64.3 | 2020-01-16 | Tecnical | recambio HJB | S10 | 2020-03-04 | 2020-03-09 |  | si | 2020
recambio HJB | contacto macho 1,5/AWG-16 oferta 100718 | Wieland | 05.544.4429.8 | contacto macho 1,5/AWG-16 | Hector | 100 | 0.643 | 64.3 | 2020-01-16 | Tecnical | recambio HJB | S10 | 2020-03-04 | 2020-03-09 |  | si | 2020
recambio HJB | Pin macho para fibra óptica oferta 100718 | Wieland | 05.5448121.0 | Pin macho fibra óptica | Hector | 5 | 30.076 | 150.38 | 2020-01-16 | Tecnical | recambio HJB | S10 | 2020-03-04 | 2020-03-09 |  | si | 2020
recambio HJB | Pin macho para fibra óptica oferta 100718 | Wieland | 05.5448121.0 | Pin macho fibra óptica | Hector | 5 | 30.076 | 150.38 | 2020-01-16 | Tecnical | recambio HJB | S10 | 2020-03-04 | 2020-03-09 |  | si | 2020
recambio HJB | Presnsaestopa M20 para anacondas robots |  | 062075 | PREN.CAP-TOP 1000 M20x1,5mm PA GRIS presupuesto 100877 | Hector | 20 | 0.991 | 19.82 | 2020-01-16 | Tecnical | recambio HJB | S07 | 2020-02-19 | 2020-02-26 |  | SI | 2020
recambio HJB | Presnsaestopa M20 para anacondas robots |  | 062075 | PREN.CAP-TOP 1000 M20x1,5mm PA GRIS presupuesto 100877 | Hector | 20 | 0.991 | 19.82 | 2020-01-16 | Tecnical | recambio HJB | S07 | 2020-02-19 | 2020-02-26 |  | SI | 2020
stock almacen/anacondas | UNION DOBLE IGUAL PARA TUBO 8/10 | PARKER | HPBL8/10 | UNION DOBLE IGUAL PARA TUBO 8/10 | Hector | 20 |  | 0 | 2018-04-27 | Hineutra | PERIODIFICADO | S18 | 2018-05-15 | 2018-05-18 |  | Si | 2018
curativo | Utiles PIP | Halder | HWN 2473 50x M10x30 /2473.203 | Pomo Haldex 2473.203 D,50 M10X30 | Luis | 20 |  |  | 2020-02-28 | Hineutra | curativo | S10 | 2021-04-09 | 2020-03-09 |  | si | 2020
curativo | Utiles PIP | Halder | HWN 2473 50x M10x30 /2473.203 | Pomo Haldex 2473.203 D,50 M10X30 | Luis | 20 |  |  | 2020-02-28 | Hineutra | curativo | S10 | 2021-04-09 | 2020-03-09 |  | si | 2020
Recambio PIP | Utiles PIP | Halder | HWN 2473 50x M10x30 /2473.203 | Pomo Haldex 2473.203 D,50 M10X30 | Jordi | 20 |  |  | 2020-10-27 | Hineutra | Recambio | S46 | 2020-11-09 | 2020-11-13 |  | SI | 2020
Consumibles | Nural 28 75ml (Junta universal) | Nural |  | Nural 28 75ml | Jordi | 2 | 12.53 | 25.06 | 2020-01-17 | Phoenix | Consumibles | S07 | 19-02 | 2020-02-21 |  | SI | 2020
Consumibles | Nural 28 75ml (Junta universal) | Nural |  | Nural 28 75ml | Jordi | 2 | 12.53 | 25.06 | 2020-01-17 | Phoenix | Consumibles | S07 | 19-02 | 2020-02-21 |  | SI | 2020
Consumibles taller | Trabajos de mantenimiento | Celen Quimica | 1052121 | PQL DLP 3000 | Luis | 10 | 5.83 | 58.3 | 2020-01-17 | Celen quimica | Consumibles | S07 | 2020-02-17 | 2020-02-21 |  | SI | 2020
Consumibles taller | Trabajos de mantenimiento | Celen Quimica | 1585021 | SLIPPERY TEFLEX AD Grasa blanca multifuncional EP con PTFE) | Luis | 10 | 9.2 | 92 | 2020-01-17 | Celen quimica | Consumibles | S07 | 2020-02-17 | 2020-02-21 |  | SI | 2020
Consumibles taller | Trabajos de mantenimiento | Celen Quimica | 2011114 | PQL DRIFAST DESENGRASANTE PREMIUM (Aerosol) | Luis | 12 | 10.46 | 125.52 | 2020-01-17 | Celen quimica | Consumibles | S07 | 2020-02-17 | 2020-02-21 |  | SI | 2020
Consumibles taller | Trabajos de mantenimiento | Celen Quimica | 1052121 | PQL DLP 3000 | Luis | 10 | 5.83 | 58.3 | 2020-01-17 | Celen quimica | Consumibles | S07 | 2020-02-17 | 2020-02-21 |  | SI | 2020
Consumibles taller | Trabajos de mantenimiento | Celen Quimica | 1585021 | SLIPPERY TEFLEX AD Grasa blanca multifuncional EP con PTFE) | Luis | 10 | 9.2 | 92 | 2020-01-17 | Celen quimica | Consumibles | S07 | 2020-02-17 | 2020-02-21 |  | SI | 2020
Consumibles taller | Trabajos de mantenimiento | Celen Quimica | 2011114 | PQL DRIFAST DESENGRASANTE PREMIUM (Aerosol) | Luis | 12 | 10.46 | 125.52 | 2020-01-17 | Celen quimica | Consumibles | S07 | 2020-02-17 | 2020-02-21 |  | SI | 2020
Curativo | Sensor pinza periférica PION presupuesto 100489 | Festo | 543861 | Sensor de proximidad contacto abierto SME-8M-DS-24V-K0.3-M8D | Hector | 3 | 19.763 | 59.289 | 2020-01-20 | Tecnical | curativo | S05 | 2020-01-30 | 2020-01-30 |  | SI | 2020
Curativo | Sensor pinza periférica PION presupuesto 100489 | Festo | 543861 | Sensor de proximidad contacto abierto SME-8M-DS-24V-K0.3-M8D | Hector | 3 | 19.763 | 59.289 | 2020-01-20 | Tecnical | curativo | S05 | 2020-01-30 | 2020-01-30 |  | SI | 2020
mejora | elice para agitador pulmon agua osmotizada pw |  |  | Hèlix per agitador PP | Ángel | 1 | 39.23 | 39.23 | 2020-01-23 | Blautec | realizado | S05 | 2020-01-28 |  |  | SI | 2020
mejora | elice para agitador pulmon agua osmotizada pw |  |  | Hèlix per agitador PP | Ángel | 1 | 39.23 | 39.23 | 2020-01-23 | Blautec | realizado | S05 | 2020-01-28 |  |  | SI | 2020
Preventivo | PILA ENCODERS ROBOTS FANUC PLANTA | Energizer | 221-759 | Pila C Energizer Industrial de Alcalina Estándar Terminal, 1.5V, 8350mAh | Luis | 12 | 1.633 | 19.596 | 2020-01-23 | Rs Amidata | Mantenimiento robots Fanuc (perifericas) | S05 | 2020-01-28 | 2020-01-28 |  | SI | 2020
Preventivo | PILA ENCODERS ROBOTS FANUC PLANTA | Energizer | 221-765 | Pila D Energizer Industrial, Alcalina Estándar Terminal, 1.5V, 20500mAh | Luis | 60 | 2.889 | 173.34 | 2020-01-23 | Rs Amidata | Mantenimiento robots Fanuc (linea y perifericas) | S05 | 2020-01-28 | 2020-01-28 |  | SI | 2020
Preventivo | PILA ENCODERS ROBOTS FANUC PLANTA | Energizer | 221-759 | Pila C Energizer Industrial de Alcalina Estándar Terminal, 1.5V, 8350mAh | Luis | 12 | 1.633 | 19.596 | 2020-01-23 | Rs Amidata | Mantenimiento robots Fanuc (perifericas) | S05 | 2020-01-28 | 2020-01-28 |  | SI | 2020
Preventivo | PILA ENCODERS ROBOTS FANUC PLANTA | Energizer | 221-765 | Pila D Energizer Industrial, Alcalina Estándar Terminal, 1.5V, 20500mAh | Luis | 60 | 2.889 | 173.34 | 2020-01-23 | Rs Amidata | Mantenimiento robots Fanuc (linea y perifericas) | S05 | 2020-01-28 | 2020-01-28 |  | SI | 2020
Consumibles | CELLPACK 62 AUTOVULC. 0.75X19X9,1 |  | CEL 752050 | CELLPACK 62 AUTOVULC. 0.75X19X9,1 | Jordi | 5 | 6.67 | 33.35 | 2020-01-24 | Electro-stocks | Consumibles | S05 | 2020-01-28 | 2020-02-04 |  | si | 2020
Consumibles | CELLPACK 62 AUTOVULC. 0.75X19X9,1 |  | CEL 752050 | CELLPACK 62 AUTOVULC. 0.75X19X9,1 | Jordi | 5 | 6.67 | 33.35 | 2020-01-24 | Electro-stocks | Consumibles | S05 | 2020-01-28 | 2020-02-04 |  | si | 2020
Consumibles | Clavijas schuko salida lateral con tirador 16 A |  | LEG 50252 | Clavijas schuko salida lateral con tirador 16 A | Jordi | 12 | 7.09 | 83.16 | 2020-01-24 | Electro-stocks | Consumibles | S07 | 2020-02-19 | 2020-02-21 |  | si | 2020
Consumibles | Clavijas schuko salida lateral con tirador 16 A |  | LEG 50252 | Clavijas schuko salida lateral con tirador 16 A | Jordi | 12 | 7.09 | 83.16 | 2020-01-24 | Electro-stocks | Consumibles | S07 | 2020-02-19 | 2020-02-21 |  | si | 2020
Consumibles | Manguera 3x1,5 negra |  | ALC 10059979 | Manguera 3x1,5 negra | Jordi | 100mts |  | 56 | 2020-01-24 | Electro-stocks | Consumibles | S05 | 2020-01-28 | 2020-02-04 |  | si | 2020
Consumibles | Manguera 3x1,5 negra |  | ALC 10059979 | Manguera 3x1,5 negra | Jordi | 100mts |  | 56 | 2020-01-24 | Electro-stocks | Consumibles | S05 | 2020-01-28 | 2020-02-04 |  | si | 2020
Consumibles | Manguera 3x2,5 negra |  | BIC 20303110 | Manguera 3x2,5 negra | Jordi | 100mts |  | 82.67 | 2020-01-24 | Electro-stocks | Consumibles | S05 | 2020-01-28 | 2020-02-04 |  | si | 2020
Consumibles | Manguera 3x2,5 negra |  | BIC 20303110 | Manguera 3x2,5 negra | Jordi | 100mts |  | 82.67 | 2020-01-24 | Electro-stocks | Consumibles | S05 | 2020-01-28 | 2020-02-04 |  | si | 2020
Reposicion | enchufe rápido neumatico aplicación aire a depositos cola | IMOPAC | IMOPAC CD-25-X | CONEXION ROSCA HEMBRA 1/4 PULGADAS ACERO INOXIDABLE | Hector | 4 |  |  | 2021-08-04 | Hineutra | stock almacen | S34 | 2021-10-26 | 2021-10-28 |  | SI | 2021
consumible | enchufe rápido neumatico aplicación aire a depositos cola HJB | IMOPAC | IMOPAC CD-25-X | CONEXION ROSCA HEMBRA 1/4 PULGADAS ACERO INOXIDABLE(IMPCD25XH1/4 ENCHUFE X H1/4 (INOX.) | Fran | 7 | 30.29 | 169.62 | 2022-11-17 | Hineutra | [5 empty] | SI | 2021
curativo | cable prolongador con conector para detector M8 3 pines | telemecanique | XZC P0566L5 | cable prolongador con conector para detector M8 3 pines 5m | Hector | 5 | 3.5 | 17.5 | 2020-01-27 | Tecnical | Curativo | S05 | 2020-01-30 | 2020-01-30 |  | SI | 2020
curativo | cable prolongador con conector para detector M8 3 pines | telemecanique | XZC P0566L5 | cable prolongador con conector para detector M8 3 pines 5m | Hector | 5 | 3.5 | 17.5 | 2020-01-27 | Tecnical | Curativo | S05 | 2020-01-30 | 2020-01-30 |  | SI | 2020
preventivo | material de las boquillas pw por cambiar todas |  | presupuesto: COM192702 | TUERCA R 11/4 PPH | Ángel | 225 | 0.92 | 207 | 2020-01-27 | Blautec | preventivo | S05 | 2020-01-28 | 2020-02-04 |  | si | 2020
preventivo | material de las boquillas pw por cambiar todas |  | presupuesto: COM192702 | PULV. DE BOL 60º PLASTICO | Ángel | 225 | 1.64 | 369 | 2020-01-27 | Blautec | preventivo | S05 | 2020-01-28 | 2020-02-04 |  | si | 2020
preventivo | material de las boquillas pw por cambiar todas |  | presupuesto: COM192702 | ABRAZADERA 1 CLIP TB. 11/4" 20 MM | Ángel | 225 | 3.5 | 787.5 | 2020-01-27 | Blautec | preventivo | S05 | 2020-01-28 | 2020-02-04 |  | si | 2020
preventivo | material de las boquillas pw por cambiar todas |  | presupuesto: COM192702 | TUERCA R 11/4 PPH | Ángel | 225 | 0.92 | 207 | 2020-01-27 | Blautec | preventivo | S05 | 2020-01-28 | 2020-02-04 |  | si | 2020
preventivo | material de las boquillas pw por cambiar todas |  | presupuesto: COM192702 | PULV. DE BOL 60º PLASTICO | Ángel | 225 | 1.64 | 369 | 2020-01-27 | Blautec | preventivo | S05 | 2020-01-28 | 2020-02-04 |  | si | 2020
preventivo | material de las boquillas pw por cambiar todas |  | presupuesto: COM192702 | ABRAZADERA 1 CLIP TB. 11/4" 20 MM | Ángel | 225 | 3.5 | 787.5 | 2020-01-27 | Blautec | preventivo | S05 | 2020-01-28 | 2020-02-04 |  | si | 2020
curativo | reparacion turbina soplador 4 salida pw. Bomba B | sodeca |  | reparacion turbina soplador 4 salida pw. | Ángel | 1 |  |  | 2020-01-27 | viladoms | realizado | S07 |  |  |  | si | 2020
curativo | reparacion turbina soplador 4 salida pw. Bomba B | sodeca |  | reparacion turbina soplador 4 salida pw. | Ángel | 1 |  |  | 2020-01-27 | viladoms | realizado | S07 |  |  |  | si | 2020
stock almacen | turbina completa soplado pw pequeña. | sodeca |  | turbina completa soplado pw pequeña. | Ángel | 1 | 1045.2 | 1045.2 | 2020-01-27 | Tecnical | realizado | S05 | 2020-01-28 | 2020-02-04 |  | SI | 2020
stock almacen | turbina completa soplado pw pequeña. | sodeca |  | turbina completa soplado pw pequeña. | Ángel | 1 | 1045.2 | 1045.2 | 2020-01-27 | Tecnical | realizado | S05 | 2020-01-28 | 2020-02-04 |  | SI | 2020
stock almacen | turbina completa soplado pw pequeña. (transporte urgente ) | sodeca |  | turbina completa soplado pw pequeña. (transporte urgente ) | Ángel | 1 | 105 | 105 | 2020-01-27 | Tecnical | realizado | S05 | 2020-01-28 |  |  | si | 2020
stock almacen | turbina completa soplado pw pequeña. (transporte urgente ) | sodeca |  | turbina completa soplado pw pequeña. (transporte urgente ) | Ángel | 1 | 105 | 105 | 2020-01-27 | Tecnical | realizado | S05 | 2020-01-28 |  |  | si | 2020
Consumibles taller | Manguito 1/4 | legris | IMP14H14H | Manguito 1/4 | cesc | 20 |  |  | 2020-01-31 | Hineutra | consumibles | S07 | 2020-02-17 | 2020-02-21 |  | SI | 2020
Consumibles taller | Manguito 1/4 | legris | IMP14H14H | Manguito 1/4 | cesc | 20 |  |  | 2020-01-31 | Hineutra | consumibles | S07 | 2020-02-17 | 2020-02-21 |  | SI | 2020
consumible | RTO G4 1ª ETAPA | Genfiltro | ST06E1V360B | ST06E1V360B SYNTETHICFIL TS G4 595x595x36 | Ángel | 40 | 9.53 | 381.2 | 2020-01-29 | Genfiltro | PERIODIFICADO | S07 | 2020-02-12 | 2020-02-21 |  | SI | 2020
consumible | RTO G4 1ª ETAPA | Genfiltro | ST06E1V360B | ST06E1V360B SYNTETHICFIL TS G4 595x595x36 | Ángel | 40 | 9.53 | 381.2 | 2020-01-29 | Genfiltro | PERIODIFICADO | S07 | 2020-02-12 | 2020-02-21 |  | SI | 2020
consumible | RTO M5 2ª ETAPA | Genfiltro | SYNTHERICIL M5 | SY08H1Z535W SYNTHETICFIL M5 592x592x535 8b | Ángel | 40 | 13.95 | 558 | 2020-01-29 | Genfiltro | PERIODIFICADO | S07 | 2020-02-12 | 2020-02-21 |  | SI | 2020
consumible | RTO M5 2ª ETAPA | Genfiltro | SYNTHERICIL M5 | SY08H1Z535W SYNTHETICFIL M5 592x592x535 8b | Ángel | 40 | 13.95 | 558 | 2020-01-29 | Genfiltro | PERIODIFICADO | S07 | 2020-02-12 | 2020-02-21 |  | SI | 2020
Curativo |  |  | IMPTACO18 | TAPON ALLEN CONICO M1/8 | Ángel | 30 | 0.37 | 11.1 | 2017-06-06 | Hineutra |  | S12 | 2017-06-21 | 2017-06-26 |  | Si | 2017
Recambios | Linea pintura | Parker | JBPL4/6 | TE IGUAL tubos 4x6 | Luis | 10 |  |  | 2020-07-07 | Hineutra | PERIODIFICADO |  | 2020-07-17 | 2020-07-22 |  | SI | 2020
Curativo util B10 | cilindro Festo de apertura de oreja util soldadura branson B10 | festo | ADN-32-20-A-P-A | Cilindro neumatico festo ADN-32-20-A-P-A SAP:MA00041987 | Hector | 1 | 34.43 | 34.43 | 2020-01-30 | Tecnical | Curativo | S07 | 2020-02-19 | 2020-02-26 |  | SI | 2020
Curativo util B10 | cilindro Festo de apertura de oreja util soldadura branson B10 | festo | ADN-32-20-A-P-A | Cilindro neumatico festo ADN-32-20-A-P-A SAP:MA00041987 | Hector | 1 | 34.43 | 34.43 | 2020-01-30 | Tecnical | Curativo | S07 | 2020-02-19 | 2020-02-26 |  | SI | 2020
Curativo | Reparación bombas triton | Graco | 117022 | CLIP, muelle en c | Luis | 60 | 3.84 | 230.4 | 2020-01-30 | SistemCar | Curativo | S07 | 2020-02-19 | 2020-02-21 |  | si | 2020
Curativo | Reparación bombas triton | Graco | 117022 | CLIP, muelle en c | Luis | 60 | 3.84 | 230.4 | 2020-01-30 | SistemCar | Curativo | S07 | 2020-02-19 | 2020-02-21 |  | si | 2020
Mejora | aceite lubrificador unidad mantenimiento | Festo | 152811 | special oil OFSW-32 152811 | David | 2 |  |  | 2020-01-31 | Tecnical | Mejora | S10 | 2020-03-11 | 2020-03-17 |  | si | 2020
Mejora | aceite lubrificador unidad mantenimiento | Festo | 152811 | special oil OFSW-32 152811 | David | 2 |  |  | 2020-01-31 | Tecnical | Mejora | S10 | 2020-03-11 | 2020-03-17 |  | si | 2020
Curativo | Aspirador Power (Accesorio de drenaje) | Viper | VA80923 | Aspirador Power (Accesorio de drenaje) | Jordi | 1 |  | 38 | 2020-01-31 | Jorba Sola | Curativo | S07 | 2020-02-19 | 2020-02-21 |  | si | 2020
Curativo | Aspirador Power (Accesorio de drenaje) | Viper | VA80923 | Aspirador Power (Accesorio de drenaje) | Jordi | 1 |  | 38 | 2020-01-31 | Jorba Sola | Curativo | S07 | 2020-02-19 | 2020-02-21 |  | si | 2020
consumible | Eje diafragma Husky | Graco | 192601 | Eje diafragma Husky | fran | 1 | 46.8 | 46.8 | 2020-01-31 | SistemCar | consumibles | S07 | 2020-02-19 | 2020-02-21 |  | SI | 2020
consumible | Eje diafragma Husky | Graco | 192601 | Eje diafragma Husky | fran | 1 | 46.8 | 46.8 | 2020-01-31 | SistemCar | consumibles | S07 | 2020-02-19 | 2020-02-21 |  | SI | 2020
consumible | FILTROS RTO F7 3ª ETAPA | Genfiltro |  | MF20K21L MULTIFIL 4 V F7 592x592x292 | Ángel | 40 | 39.64 | 1585.6 | 2020-01-31 | Genfiltro | PERIODIFICADO | S07 | 2020-02-12 | 2020-02-21 |  | SI | 2020
consumible | FILTROS RTO F7 3ª ETAPA | Genfiltro |  | MF20K21L MULTIFIL 4 V F7 592x592x292 | Ángel | 40 | 39.64 | 1585.6 | 2020-01-31 | Genfiltro | PERIODIFICADO | S07 | 2020-02-12 | 2020-02-21 |  | SI | 2020
Recambios | Linea pintura | Parker | JBPL6/8 | TE IGUAL tubos 6x8 | Luis | 20 |  |  | 2020-07-07 | Hineutra | PERIODIFICADO |  | 2020-07-17 | 2020-07-22 |  | SI | 2020
curativo | valvula neumatica joucomatic selección pistola joroba robot | joucomatic | JOU52100077 5/2 G1/4 | valvula neumatica joucomatic 5/2 G1/4 | Ángel | 1 | 62 | 62 | 2018-06-05 | Hineutra | curativo | S24 | 2018-06-18 | 2018-06-19 |  | Si | 2018
Mejora | Prueba pulido Unidad de mantenimiento aire comprimido | FESTO | MSB6 - 1/2: C3J1M1 WP | Unidad de mantenimiento Festo aire comprimido puesto pulido | David | 1 | 177.46 | 177.46 | 2020-01-31 | Tecnical | Mejora | S10 | 2020-03-11 | 2020-03-17 |  | si | 2020
Mejora | Prueba pulido Unidad de mantenimiento aire comprimido | FESTO | MSB6 - 1/2: C3J1M1 WP | Unidad de mantenimiento Festo aire comprimido puesto pulido | David | 1 | 177.46 | 177.46 | 2020-01-31 | Tecnical | Mejora | S10 | 2020-03-11 | 2020-03-17 |  | si | 2020
curativo | junta bomba humificadora |  | JUN2690DN65 | JUNTA KLINGER 2.1/2 | Ángel | 3 | 2.28 | 6.84 | 2018-08-21 | Hineutra | realizado | S35 | 2018-08-29 | 2018-09-12 |  | Si | 2018
curativo | kit de juntas reparacion bomba volumetrica dopag | hineutra | KIT JUNTAS BOMBA KF | KIT JUNTAS BOMBA KF según presupuesto solo juntas. | Ángel | 1 | 270 | 270 | 2017-06-06 | Hineutra |  | S12 | 2017-06-08 | 2017-06-26 |  | Si | 2017
Preventivo | IPC PRIMER Y BARNIZ, pedir a viladoms si aceptacion reparacion reductor | Klueber | Klueber GH6-150 | Aceite para reductores IPC's 20 lts | Luis | 1 | 590 | 590 | 2018-02-28 | Hineutra | stock almacen | S12 | 2018-03-13 | 2018-03-15 |  | Si | 2018
consumibles | engrasador bomba balsa Ref: LAGD 125/WA2 |  | LAGD 125/WA2 | engrasador bomba balsa | David | 4 |  |  | 2023-03-01 | Hineutra |  | S02 | 2023-01-26 | 2023-02-03 |  | SI | 2023
criticos | LATIGUILLO BFB E/S DEPOSITO GRANDE ROSCA 1/2" MA00041688 | hineutra | LATIGUILLO INOX. TEFLON 2 MTS TL TL 1/2 | LATIGUILLO BFB ENTRADA Y SALIDA DEPOSITO GRANDE ROSCA 1/2" | Hector | 2 | 50.52 | 101.04 | 2018-06-15 | Hineutra | Criticos | S12 | 2018-07-03 | 2018-07-04 |  | Si | 2018
curativo | bicono para pulverizadores engrase automatico |  | LEG01240400 | ANILLO UNIVERSAL D04 | Ángel | 50 | 0.143 | 7.15 | 2018-04-17 | Hineutra | realizado |  | 2018-04-23 | 2018-04-25 |  | Si | 2018
stock almacen | tubo poliamida legris 12x10. catalizador a ipc desde sala mezclas | legris | LEG1025P1200 | TUBO POLIAMIDA D-10X12 BLANCO 25 MTS. Oferta 25821 | Ángel | 2 | 47.27 | 94.54 | 2016-01-01 | Hineutra |  | S12 | 2017-06-01 | 2017-06-09 |  | SI | 2016
mejora | tubo poliamida legris 12x10. para desalojos barniz y color | legris | LEG1025P1200 | TUBO POLIAMIDA D-10X12 BLANCO 25 MTS. | Ángel | 4 |  | 0 | 2018-06-05 | Hineutra | mejora | S24 | 2018-06-18 | 2018-06-19 |  | Si | 2018
consumible | Tapon acero:NPT.Husky | Graco | 102726 | Tapon acero:NPT.Husky | fran | 2 | 15.2 | 30.4 | 2020-01-31 | SistemCar | consumibles | S07 | 2020-02-19 | 2020-02-21 |  | si | 2020
consumible | Tapon acero:NPT.Husky | Graco | 102726 | Tapon acero:NPT.Husky | fran | 2 | 15.2 | 30.4 | 2020-01-31 | SistemCar | consumibles | S07 | 2020-02-19 | 2020-02-21 |  | si | 2020
stock almacen | tubo poliamida legris 12x10. para desalojos barniz y color | legris | LEG1025P1200 | CAJA TUBO POLIAMIDA D-10X12 BLANCO 25 MTS. | Hector | 2 | 36.3 | 72.6 | 2019-01-11 | Hineutra | stock almacen | S03 | 2019-01-28 | 2019-01-30 |  | si | 2019
mejora | tubo poliamida legris 12x10. para desalojos barniz y color | legris | LEG1025P1200 | TUBO POLIAMIDA D-10X12 BLANCO 100 MTS. | Ángel | 1 | 166 | 166 | 2019-09-23 | Hineutra | realizado | S39 | 2019-09-23 |  |  | SI | 2019
consumible | Tornillo fresado torx,cabeza troncoconica.Husky | Graco | 113341 | Tornillo fresado torx,cabeza troncoconica.Husky | fran | 14 | 5.92 | 82.88 | 2020-01-31 | SistemCar | consumibles | S07 | 2020-02-19 | 2020-02-21 |  | si | 2020
consumible | Tornillo fresado torx,cabeza troncoconica.Husky | Graco | 113341 | Tornillo fresado torx,cabeza troncoconica.Husky | fran | 14 | 5.92 | 82.88 | 2020-01-31 | SistemCar | consumibles | S07 | 2020-02-19 | 2020-02-21 |  | si | 2020
mejora | tubo poliamida legris 12x10. para desalojos barniz y color | legris | LEG1025P1200 | TUBO POLIAMIDA D-10X12 BLANCO 100 MTS. | Ángel | 1 | 166 | 166 | 2019-09-23 | Hineutra | realizado | S39 | 2019-09-23 |  |  | SI | 2019
stock almacen | tubo poliamida legris 12x10. para desalojos barniz y color | legris | LEG1025P1200 | CAJA TUBO POLIAMIDA D-10X12 BLANCO 25 MTS. | cesc | 2 | 36.84 | 73.68 | 2019-12-04 | Hineutra | consumible | S03 | 2020-01-14 | 2020-01-22 |  | SI | 2019
stock almacen | tubo poliamida legris 12x10. para desalojos barniz y color | legris | LEG1025P1200 | CAJA TUBO POLIAMIDA D-10X12 BLANCO 25 MTS. | cesc | 2 | 36.84 | 73.68 | 2019-12-04 | Hineutra | consumible | S03 | 2020-01-14 | 2020-01-22 |  | SI | 2019
stock almacen | tubo poliamida legris 12x10. | legris | LEG1025P1200 | CAJA TUBO POLIAMIDA D-10X12 BLANCO 25 MTS. | David | 2 | 36.84 | 73.68 | 2021-02-25 | Hineutra | consumible | S09 | 2021-03-08 | 2021-03-12 |  | si | 2021
Mejora | Modificación máquina soldadura deflectores RS | LEGRIS | LEG1025U0403 | TUS, Tubo de poliuretano flexible, Sistema métrico 4mm, Rojo, 20m | Luis | 1 | 11.86 | 11.86 | 2019-01-25 | Hineutra | Mejora | S04 | 2019-01-29 | 2019-01-30 |  | si | 2019
Mejora | Modificación máquina soldadura deflectores RS | LEGRIS | LEG1025U0404 | TUS, Tubo de poliuretano flexible, Sistema métrico 4mm, Azul, 20m | Luis | 1 | 11.86 | 11.86 | 2019-01-25 | Hineutra | Mejora | S04 | 2019-01-29 | 2019-01-30 |  | si | 2019
mejora | caudalimetro suministro agua balsa |  |  | CABALIMETRE 1/2" | Ángel | 2 | 128 | 256 | 2020-02-04 | Tecnical | realizado | S07 | 2020-02-12 | 2020-02-21 |  | SI | 2020
mejora | caudalimetro suministro agua balsa |  |  | CABALIMETRE 1/2" | Ángel | 2 | 128 | 256 | 2020-02-04 | Tecnical | realizado | S07 | 2020-02-12 | 2020-02-21 |  | SI | 2020
curativo | reparacion goteras fifo, zona extraccion aire cabinas, cuarto ratas |  |  | REPARACIO DE M PUNTS DE LA COBERTA DE UPA2 segons visita | Ángel | 1 | 1744.5 |  | 2020-02-04 | muntaner | Curativo | S07 | 2020-02-01 | 2020-02-06 |  | si | 2020
curativo | reparacion goteras fifo, zona extraccion aire cabinas, cuarto ratas |  |  | REPARACIO DE M PUNTS DE LA COBERTA DE UPA2 segons visita | Ángel | 1 | 1744.5 |  | 2020-02-04 | muntaner | Curativo | S07 | 2020-02-01 | 2020-02-06 |  | si | 2020
Fabrica | Cable 5G x 2.5 alimentación agitador osmosis power | Electro-stock |  | Cable 5G x 2.5 alimentación agitador osmosis power | David | 50 metros |  |  | 2020-02-05 | Saltoki | Mejora | S10 | 2020-03-04 | 2020-03-09 |  | si | 2020
Fabrica | Cable 5G x 2.5 alimentación agitador osmosis power | Electro-stock |  | Cable 5G x 2.5 alimentación agitador osmosis power | David | 50 metros |  |  | 2020-02-05 | Saltoki | Mejora | S10 | 2020-03-04 | 2020-03-09 |  | si | 2020
mejora | alargar sopladores de tobera larga. |  |  | alargar sopladores de tobera larga | Ángel | 8 | 150 | 1200 | 2020-02-05 | ibarra | mejora | S07 | 2020-02-17 | 2020-02-21 |  | SI | 2020
mejora | alargar sopladores de tobera larga. |  |  | alargar sopladores de tobera larga | Ángel | 8 | 150 | 1200 | 2020-02-05 | ibarra | mejora | S07 | 2020-02-17 | 2020-02-21 |  | SI | 2020
Curativo | COREPRO LEDSPOT 5-65W GU10 830 36D (luz recepcion Jose Carlos) |  | presupuesto 017_44671 | COREPRO LEDSPOT 5-65W GU10 830 36D (luz recepcion Jose Carlos) | fran | 8 | 4.69 | 29.02 | 2020-02-05 | Electro-stocks | Curativo | S07 | 2020-02-17 | 2020-02-21 |  | SI | 2020
Curativo | COREPRO LEDSPOT 5-65W GU10 830 36D (luz recepcion Jose Carlos) |  | presupuesto 017_44671 | COREPRO LEDSPOT 5-65W GU10 830 36D (luz recepcion Jose Carlos) | fran | 8 | 4.69 | 29.02 | 2020-02-05 | Electro-stocks | Curativo | S07 | 2020-02-17 | 2020-02-21 |  | SI | 2020
Curativo | MASTER PL-C 13W/840/2P 1CT/5X10BOX(luz recepcion Jose Carlos) |  | presupuesto 017_44671 | MASTER PL-C 13W/840/2P 1CT/5X10BOX(luz recepcion Jose Carlos) | fran | 10 | 5.09 | 30 | 2020-02-05 | Electro-stocks | Curativo | S07 | 2020-02-17 | 2020-02-21 |  | SI | 2020
Curativo | MASTER PL-C 13W/840/2P 1CT/5X10BOX(luz recepcion Jose Carlos) |  | presupuesto 017_44671 | MASTER PL-C 13W/840/2P 1CT/5X10BOX(luz recepcion Jose Carlos) | fran | 10 | 5.09 | 30 | 2020-02-05 | Electro-stocks | Curativo | S07 | 2020-02-17 | 2020-02-21 |  | SI | 2020
Curativo | Pantalla fluorescente estanca 2x18w (vestuarios hombres) |  |  | Pantalla fluorescente estanca 2x18w (vestuarios hombres) | Jordi | 2 |  |  | 2020-02-05 | Electro-stocks | Curativo | S07 | 2020-02-17 | 2020-02-21 |  | SI | 2020
Curativo | Pantalla fluorescente estanca 2x18w (vestuarios hombres) |  |  | Pantalla fluorescente estanca 2x18w (vestuarios hombres) | Jordi | 2 |  |  | 2020-02-05 | Electro-stocks | Curativo | S07 | 2020-02-17 | 2020-02-21 |  | SI | 2020
Mejora | Marcado capilares valvulas cambio de color | HellermannTyton | 906-4696 | Marcador de cable HellermannTyton, Negro sobre Amarillo, Deslizante, Paquete de 250, Longitud 4mm, 1.7 → 3.6mm, | Luis | 1 | 6.77 | 6.77 | 2020-02-06 | Rs Amidata | Mejora | S10 | 2020-03-04 | 2020-03-09 |  | si | 2020
Mejora | Marcado capilares valvulas cambio de color | HellermannTyton | 906-4696 | Marcador de cable HellermannTyton, Negro sobre Amarillo, Deslizante, Paquete de 250, Longitud 4mm, 1.7 → 3.6mm, | Luis | 1 | 6.77 | 6.77 | 2020-02-06 | Rs Amidata | Mejora | S10 | 2020-03-04 | 2020-03-09 |  | si | 2020
consumible | RTO M5 2ª ETAPA | Genfiltro | SYNTHERICIL M5 | SY08H1Z535W SYNTHETICFIL M5 592x592x535 8b | Ángel | 40 | 13.95 | 558 | 2020-02-06 | genfiltro | periodificado | S07 | 2020-02-12 | 2020-02-21 |  | si | 2020
consumible | RTO M5 2ª ETAPA | Genfiltro | SYNTHERICIL M5 | SY08H1Z535W SYNTHETICFIL M5 592x592x535 8b | Ángel | 40 | 13.95 | 558 | 2020-02-06 | genfiltro | periodificado | S07 | 2020-02-12 | 2020-02-21 |  | si | 2020
curativo | Pantallas estancas IP67 (Lavado bastidores)+ tasa de reciclaje 1,80 | Sylvania | 0047585 | Pantallas estancas IP67 (Lavado bastidores)+ tasa de reciclaje 1,80 | Jordi | 2 |  | 558.7 | 2020-02-07 | Tecnical | curativo | S18 | 2021-05-05 | 2021-05-10 |  | Si | 2020
curativo | Pantallas estancas IP67 (Lavado bastidores)+ tasa de reciclaje 1,80 | Sylvania | 0047585 | Pantallas estancas IP67 (Lavado bastidores)+ tasa de reciclaje 1,80 | Jordi | 2 |  | 558.7 | 2020-02-07 | Tecnical | curativo | S18 | 2021-05-05 | 2021-05-10 |  | Si | 2020
mejora | SOPORTE BLOQUE C GRACO BARNIZ RV1 |  | presupuesto nº 6360 | SOPORTE BLOQUE C GRACO BARNIZ | Ángel | 2 | 180 | 360 | 2020-02-07 | mevirsa | mejora | S07 | 2020-02-19 | 2020-02-21 |  | si | 2020
mejora | SOPORTE BLOQUE C GRACO BARNIZ RV1 |  | presupuesto nº 6360 | SOPORTE BLOQUE C GRACO BARNIZ | Ángel | 2 | 180 | 360 | 2020-02-07 | mevirsa | mejora | S07 | 2020-02-19 | 2020-02-21 |  | si | 2020
curativo | tubo 8x6 fluorado recambio | smc | TQ806-20 | TUBO NEUMATICO POLIMERO FLUORADO FEXIBLE 8*6 | Jordi | 5 cajas | 79.09 | 395.45 | 2020-02-08 | Abina | realizado | S07 | 2020-02-12 | 2020-02-21 |  | SI | 2020
curativo | tubo 8x6 fluorado recambio | smc | TQ806-20 | TUBO NEUMATICO POLIMERO FLUORADO FEXIBLE 8*6 | Jordi | 5 cajas | 79.09 | 395.45 | 2020-02-08 | Abina | realizado | S07 | 2020-02-12 | 2020-02-21 |  | SI | 2020
Preventivo | asistencia revision cadena linea |  | 20/234 | asistencia revision cadena linea | Ángel | 1 | 460.4 | 460.4 | 2020-02-10 | ABP | realizado | S10 |  |  |  | si | 2020
Preventivo | asistencia revision cadena linea |  | 20/234 | asistencia revision cadena linea | Ángel | 1 | 460.4 | 460.4 | 2020-02-10 | ABP | realizado | S10 |  |  |  | si | 2020
recambios HJB | Conector para coarrugado diam 23 para anaconda robot encolado | PMA | BVND-M203GT | Conector M20 para coarrugado diam 23 para anaconda robot encolado | Hector | 5 | 0 |  | 2020-02-10 | Electro-stocks | recambios HJB | S10 | 2020-03-11 | 2020-03-17 |  | si | 2020
recambios HJB | Conector para coarrugado diam 23 para anaconda robot encolado | PMA | BVND-M203GT | Conector M20 para coarrugado diam 23 para anaconda robot encolado | Hector | 5 | 0 |  | 2020-02-10 | Electro-stocks | recambios HJB | S10 | 2020-03-11 | 2020-03-17 |  | si | 2020
preventivo | railes cadena linea |  |  | railes cadena linea | Ángel | 1 | 550 | 550 | 2020-02-10 | ABP | realizado | S07 | 2020-02-12 | 2020-02-21 |  | SI | 2020
preventivo | railes cadena linea |  |  | railes cadena linea | Ángel | 1 | 550 | 550 | 2020-02-10 | ABP | realizado | S07 | 2020-02-12 | 2020-02-21 |  | SI | 2020
taller | Adhesivo Terokal 2444 340gramos para escalones linea | RS | 524-6059 | Adhesivo Terokal 2444 340gramos para escalones linea | David | 2 | 15.83 | 31.66 | 2020-02-11 | Rs Amidata | Taller | S10 | 2020-03-04 | 2020-03-09 |  | si | 2020
taller | Adhesivo Terokal 2444 340gramos para escalones linea | RS | 524-6059 | Adhesivo Terokal 2444 340gramos para escalones linea | David | 2 | 15.83 | 31.66 | 2020-02-11 | Rs Amidata | Taller | S10 | 2020-03-04 | 2020-03-09 |  | si | 2020
Recambios | Bote de engrase automatico bomba subida agua floyet | SKF | 506-725 | Lubricante SKF System 24 LAGD 125/WA2 de 125 ml | Hector | 4 | 30.32 | 121.28 | 2020-02-11 | Rs Amidata | recambios | S10 | 2020-03-04 | 2020-03-09 |  | si | 2020
Recambios | Bote de engrase automatico bomba subida agua floyet | SKF | 506-725 | Lubricante SKF System 24 LAGD 125/WA2 de 125 ml | Hector | 4 | 30.32 | 121.28 | 2020-02-11 | Rs Amidata | recambios | S10 | 2020-03-04 | 2020-03-09 |  | si | 2020
recambios HJB | engrasador automático para dosificador Perma Classic 120 | Perma | 80505100005 | unidad de lubricación con gas classic 120 | Hector | 2 | 0 | 0 | 2020-02-11 | SCA | Recambio HJB | S37 |  |  |  | si | 2020
recambios HJB | engrasador automático para dosificador Perma Classic 120 | Perma | 80505100005 | unidad de lubricación con gas classic 120 | Hector | 2 | 0 | 0 | 2020-02-11 | SCA | Recambio HJB | S37 |  |  |  | si | 2020
mejora | men punta 1/4 corta allen 6mm util de control mensa |  |  | men punta 1/4 corta allen 6mm util de control mensa | Ángel | 9 | 11.5 | 103.5 | 2020-02-11 | Phoenix | realizado | S07 |  | 2020-02-21 |  | SI | 2020
mejora | men punta 1/4 corta allen 6mm util de control mensa |  |  | men punta 1/4 corta allen 6mm util de control mensa | Ángel | 9 | 11.5 | 103.5 | 2020-02-11 | Phoenix | realizado | S07 |  | 2020-02-21 |  | SI | 2020
preventivo | PILA DE SEGURIDAD plc shneider |  | presupueto 100838 ref: TSXPLP01 | PILA DE SEGURIDAD plc shneider | Ángel | 3 | 57.82 | 57.82 | 2020-02-11 | Tecnical | preventivo | S07 | 2020-02-19 | 2020-02-26 |  | si | 2020
preventivo | PILA DE SEGURIDAD plc shneider |  | presupueto 100838 ref: TSXPLP01 | PILA DE SEGURIDAD plc shneider | Ángel | 3 | 57.82 | 57.82 | 2020-02-11 | Tecnical | preventivo | S07 | 2020-02-19 | 2020-02-26 |  | si | 2020
stock taller | tubo neumatico 6 diametro exteriol azul |  | LEG1025U0604 | tubo neumatico azul 4X6 25 mts | Ramón | 2 | 19.06 | 38.12 | 2018-06-01 | Hineutra | stock taller | S23 | 2018-06-11 | 2018-06-15 |  | Si | 2018
curativo | tubo de aire | legris | LEG1025U1204 | LEG1025U1204 TUBO POLIURETANO D-8X12 AZUL .25 MTS | Ramón | 1 | 75.51 | 75.51 | 2018-03-23 | Hineutra | Curativo | S12 | 2018-05-03 | 2018-05-03 |  | Si | 2018
curativo | reparacion puerte barras |  |  | reparacion puerte barras | Ángel | 1 | 247.5 | 247.5 | 2020-02-11 | Inkema | realizado | S07 | 2020-02-12 | 2020-02-21 |  | si | 2020
curativo | reparacion puerte barras |  |  | reparacion puerte barras | Ángel | 1 | 247.5 | 247.5 | 2020-02-11 | Inkema | realizado | S07 | 2020-02-12 | 2020-02-21 |  | si | 2020
Recambio BFB/RS | Acoplamiento guardex poliamida bomba de engranajes colas A y B DOPAG | Gummi | M-14 | Acoplamiento junta dentada tipo M-14 poliamida Guardex-Gummi | Hector | 2 | 26.9 | 53.8 | 2019-10-14 | Hineutra | Recambios | S49 | 2019-12-04 | 2019-12-10 |  | si | 2019
Recambio BFB/RS | Acoplamiento guardex poliamida bomba de engranajes colas A y B DOPAG | Gummi | M-14 | Acoplamiento junta dentada tipo M-14 poliamida Guardex-Gummi | Hector | 2 | 26.9 | 53.8 | 2019-10-14 | Hineutra | Recambios | S49 | 2019-12-04 | 2019-12-10 |  | si | 2019
Mejora | Lonas blancas 200x100 para tapar fondo camaras linea |  | Presupuesto 8973 | Lonas blancas 200x100 para tapar fondo camaras linea | Jordi | 3 | 20 | 60 | 2020-02-12 | Retolmania | Mejora | S10 | 2020-03-04 | 2020-03-09 |  | si | 2020
Mejora | Lonas blancas 200x100 para tapar fondo camaras linea |  | Presupuesto 8973 | Lonas blancas 200x100 para tapar fondo camaras linea | Jordi | 3 | 20 | 60 | 2020-02-12 | Retolmania | Mejora | S10 | 2020-03-04 | 2020-03-09 |  | si | 2020
Mod. BFB RS | Problema en la toma pistola plasma | SMC | MKB20-20LNZ | CILINDRO GIRATORIO (Nº Oferta: 302776) | Luis | 1 | 155.49 | 155.49 | 2020-02-12 | Abina | mejora | S10 | 2020-03-04 | 2020-03-09 |  | si | 2020
Mod. BFB RS | Problema en la toma pistola plasma | SMC | MKB20-20LNZ | CILINDRO GIRATORIO (Nº Oferta: 302776) | Luis | 1 | 155.49 | 155.49 | 2020-02-12 | Abina | mejora | S10 | 2020-03-04 | 2020-03-09 |  | si | 2020
curativo | Reparar turbina sopladores pequeños pw |  | PRESUPUESTO Nº 2 1 236 | REPARAR MOTOR TURBINA SODECA CAM-545-2T- 4 de 3 kw a 2855 rpm 220/380V | Ángel | 1 | 532.03 | 532.03 | 2020-02-12 | viladoms | curativo |  |  |  |  | si | 2020
curativo | Reparar turbina sopladores pequeños pw |  | PRESUPUESTO Nº 2 1 236 | REPARAR MOTOR TURBINA SODECA CAM-545-2T- 4 de 3 kw a 2855 rpm 220/380V | Ángel | 1 | 532.03 | 532.03 | 2020-02-12 | viladoms | curativo |  |  |  |  | si | 2020
curativo | turbina robots | Sames | 910000295 | TURBINA PAM 607 S 6 BTM/PL910000295 | Ángel | 1 | 7373.72 | 7373.72 | 2020-02-12 | sames | realizado | S07 | 2020-02-12 | 2020-02-21 |  | si | 2020
curativo | turbina robots | Sames | 910000295 | TURBINA PAM 607 S 6 BTM/PL910000295 | Ángel | 1 | 7373.72 | 7373.72 | 2020-02-12 | sames | realizado | S07 | 2020-02-12 | 2020-02-21 |  | si | 2020
Consumibles | Bridas Unex 3,6x199 en U61X | Unex | 2235-0 | Bridas Unex | cesc | 200 | 0.03 | 6 | 2020-02-13 | Saltoki | Consumibles | S10 | 2020-03-04 | 2020-03-09 |  | si | 2020
Consumibles | Bridas Unex 3,6x199 en U61X | Unex | 2235-0 | Bridas Unex | cesc | 200 | 0.03 | 6 | 2020-02-13 | Saltoki | Consumibles | S10 | 2020-03-04 | 2020-03-09 |  | si | 2020
Consumibles | Bridas Unex 3,6x279 en U61X | Unex | 2237-0 | Bridas Unex | cesc | 200 | 0.05 | 10 | 2020-02-13 | Saltoki | Consumibles | S10 | 2020-03-04 | 2020-03-09 |  | si | 2020
Consumibles | Bridas Unex 3,6x279 en U61X | Unex | 2237-0 | Bridas Unex | cesc | 200 | 0.05 | 10 | 2020-02-13 | Saltoki | Consumibles | S10 | 2020-03-04 | 2020-03-09 |  | si | 2020
consumibles | carcasa RJ45 | RS Pro | 171-950 | carcasa RJ45 | cesc | 30 | 0.434 | 12.9 | 2020-02-13 | Rs Amidata | consumibles | S10 | 2020-03-04 | 2020-03-09 |  | si | 2020
consumibles | carcasa RJ45 | RS Pro | 171-950 | carcasa RJ45 | cesc | 30 | 0.434 | 12.9 | 2020-02-13 | Rs Amidata | consumibles | S10 | 2020-03-04 | 2020-03-09 |  | si | 2020
consumibles | conectores RJ45 ethernet | RS Pro | 331-6386 | conectores RJ45 ethernet | cesc | 30 | 0.141 | 4.23 | 2020-02-13 | Rs Amidata | consumibles | S10 | 2020-03-04 | 2020-03-09 |  | si | 2020
consumibles | conectores RJ45 ethernet | RS Pro | 331-6386 | conectores RJ45 ethernet | cesc | 30 | 0.141 | 4.23 | 2020-02-13 | Rs Amidata | consumibles | S10 | 2020-03-04 | 2020-03-09 |  | si | 2020
Consumibles | tacos spit-rock metrico 10 por 100 mm |  |  | tacos spit-rock metrico 10 por 100 mm | Jordi | 1 caja |  |  | 2020-02-13 | Phoenix | Consumibles |  | 2020-02-24 | 2020-02-26 |  | si | 2020
Consumibles | tacos spit-rock metrico 10 por 100 mm |  |  | tacos spit-rock metrico 10 por 100 mm | Jordi | 1 caja |  |  | 2020-02-13 | Phoenix | Consumibles |  | 2020-02-24 | 2020-02-26 |  | si | 2020
Consumibles | tacos spit-rock metrico 8 por 80 mm |  |  | tacos spit-rock metrico 8 por 80 mm | Jordi | 1 caja |  |  | 2020-02-13 | Phoenix | Consumibles |  | 2020-02-24 | 2020-02-26 |  | si | 2020
Consumibles | tacos spit-rock metrico 8 por 80 mm |  |  | tacos spit-rock metrico 8 por 80 mm | Jordi | 1 caja |  |  | 2020-02-13 | Phoenix | Consumibles |  | 2020-02-24 | 2020-02-26 |  | si | 2020
Consumibles | Base aerea triple schuko |  |  | Base aerea triple schuko | Jordi | 6 |  |  | 2020-02-14 | Saltoki | Consumibles | S10 | 2020-03-04 | 2020-03-09 |  | SI | 2020
Consumibles | Base aerea triple schuko |  |  | Base aerea triple schuko | Jordi | 6 |  |  | 2020-02-14 | Saltoki | Consumibles | S10 | 2020-03-04 | 2020-03-09 |  | SI | 2020
curativo | reparar reductor ipc robots |  | 2 1 243 | REPARAR REDUCTOR TIPO SUMER NR80-35-6 D22 V2 Nº 34731 | Ángel | 1 | 210 | 210 | 2020-02-14 | viladoms | realizado | S08 | 2020-02-24 | 2020-02-26 |  | si | 2020
curativo | reparar reductor ipc robots |  | 2 1 243 | REPARAR REDUCTOR TIPO SUMER NR80-35-6 D22 V2 Nº 34731 | Ángel | 1 | 210 | 210 | 2020-02-14 | viladoms | realizado | S08 | 2020-02-24 | 2020-02-26 |  | si | 2020
curativo | reparacion sumidero sala mezclas. |  |  | reparacion sumidero sala mezclas. | Ángel | 1 | 355.5 | 355.5 | 2020-02-17 | muntaner | curativo | S10 | 2020-03-04 | 2020-03-09 |  | si | 2020
curativo | reparacion sumidero sala mezclas. |  |  | reparacion sumidero sala mezclas. | Ángel | 1 | 355.5 | 355.5 | 2020-02-17 | muntaner | curativo | S10 | 2020-03-04 | 2020-03-09 |  | si | 2020
Mod. PIP | Cambio layout puesto descarga. (OFERTA 2003,452) | Item | 0.0.000.40 | MEC. TALL (F) PLACA (X PEÇA) | Luis | 1 | 5.22 | 5.22 | 2020-02-18 | Sinerges | MEJORA PIP | S10 | 2020-03-04 | 2020-03-09 |  | SI | 2020
Mod. PIP | Cambio layout puesto descarga. (OFERTA 2003,452) | Item | 0.0.026.30 | MEC. TALL (A) PETIT | Luis | 4 | 2.08 | 8.32 | 2020-02-18 | Sinerges | MEJORA PIP | S10 | 2020-03-04 | 2020-03-09 |  | SI | 2020
Mod. PIP | Cambio layout puesto descarga. (OFERTA 2003,452) | Item | 0.0.364.071 | FEMELLA 8 ST M6 (10und) | Luis | 5 | 4.6 | 23 | 2020-02-18 | Sinerges | MEJORA PIP | S10 | 2020-03-04 | 2020-03-09 |  | SI | 2020
Mod. PIP | Cambio layout puesto descarga. (OFERTA 2003,452) | Item | 0.0.436.88 | JUNTA 8 4-6mm NEGRE (metro) | Luis | 20 | 1.79 | 35.8 | 2020-02-18 | Sinerges | MEJORA PIP | S10 | 2020-03-04 | 2020-03-09 |  | SI | 2020
Mod. PIP | Cambio layout puesto descarga. (OFERTA 2003,452) | Item | 0.0.452.80 | PERFIL 8 40 X 40 L 3,000.0 | Luis | 2 | 37.47 | 74.94 | 2020-02-18 | Sinerges | MEJORA PIP | S10 | 2020-03-04 | 2020-03-09 |  | SI | 2020
Mod. PIP | Cambio layout puesto descarga. (OFERTA 2003,452) | Item | 0.0.452.811 | PERFIL 8 40 X 40 L 1,680.0 | Luis | 2 | 20.44 | 40.88 | 2020-02-18 | Sinerges | MEJORA PIP | S10 | 2020-03-04 | 2020-03-09 |  | SI | 2020
Mod. PIP | Cambio layout puesto descarga. (OFERTA 2003,452) | Item | 0.0.452.811 | PERFIL 8 40 X 40 L 880.0 | Luis | 2 | 10.71 | 21.42 | 2020-02-18 | Sinerges | MEJORA PIP | S10 | 2020-03-04 | 2020-03-09 |  | SI | 2020
Mod. PIP | Cambio layout puesto descarga. (OFERTA 2003,452) | Item | 0.0.492.07 | PL.PET-G INCOLOR 4 MM (1.633 X 828) | Luis | 1 | 78.43 | 78.43 | 2020-02-18 | Sinerges | MEJORA PIP | S10 | 2020-03-04 | 2020-03-09 |  | SI | 2020
Mod. PIP | Cambio layout puesto descarga. (OFERTA 2003,452) | Item | 0.0.626.06 | FEMELLA CAP MARTELL. 8 M6 | Luis | 50 | 0.5 | 25 | 2020-02-18 | Sinerges | MEJORA PIP | S10 | 2020-03-04 | 2020-03-09 |  | SI | 2020
Mod. PIP | Cambio layout puesto descarga. (OFERTA 2003,452) | Item | 0.0.666.35 | PLATINA 8 40 | Luis | 20 | 3.54 | 70.8 | 2020-02-18 | Sinerges | MEJORA PIP | S10 | 2020-03-04 | 2020-03-09 |  | SI | 2020
Mod. PIP | Cambio layout puesto descarga. (OFERTA 2003,452) | Item | 0.0.680.96 | KIT UNIO 8 2-5MM A/CAR.AV.M8 & | Luis | 20 | 1.53 | 30.6 | 2020-02-18 | Sinerges | MEJORA PIP | S10 | 2020-03-04 | 2020-03-09 |  | SI | 2020
Mod. PIP | Cambio layout puesto descarga. (OFERTA 2003,452) | Item | 0.0.000.40 | MEC. TALL (F) PLACA (X PEÇA) | Luis | 1 | 5.22 | 5.22 | 2020-02-18 | Sinerges | MEJORA PIP | S10 | 2020-03-04 | 2020-03-09 |  | SI | 2020
Mod. PIP | Cambio layout puesto descarga. (OFERTA 2003,452) | Item | 0.0.026.30 | MEC. TALL (A) PETIT | Luis | 4 | 2.08 | 8.32 | 2020-02-18 | Sinerges | MEJORA PIP | S10 | 2020-03-04 | 2020-03-09 |  | SI | 2020
Mod. PIP | Cambio layout puesto descarga. (OFERTA 2003,452) | Item | 0.0.364.071 | FEMELLA 8 ST M6 (10und) | Luis | 5 | 4.6 | 23 | 2020-02-18 | Sinerges | MEJORA PIP | S10 | 2020-03-04 | 2020-03-09 |  | SI | 2020
Mod. PIP | Cambio layout puesto descarga. (OFERTA 2003,452) | Item | 0.0.436.88 | JUNTA 8 4-6mm NEGRE (metro) | Luis | 20 | 1.79 | 35.8 | 2020-02-18 | Sinerges | MEJORA PIP | S10 | 2020-03-04 | 2020-03-09 |  | SI | 2020
Mod. PIP | Cambio layout puesto descarga. (OFERTA 2003,452) | Item | 0.0.452.80 | PERFIL 8 40 X 40 L 3,000.0 | Luis | 2 | 37.47 | 74.94 | 2020-02-18 | Sinerges | MEJORA PIP | S10 | 2020-03-04 | 2020-03-09 |  | SI | 2020
Mod. PIP | Cambio layout puesto descarga. (OFERTA 2003,452) | Item | 0.0.452.811 | PERFIL 8 40 X 40 L 1,680.0 | Luis | 2 | 20.44 | 40.88 | 2020-02-18 | Sinerges | MEJORA PIP | S10 | 2020-03-04 | 2020-03-09 |  | SI | 2020
Mod. PIP | Cambio layout puesto descarga. (OFERTA 2003,452) | Item | 0.0.452.811 | PERFIL 8 40 X 40 L 880.0 | Luis | 2 | 10.71 | 21.42 | 2020-02-18 | Sinerges | MEJORA PIP | S10 | 2020-03-04 | 2020-03-09 |  | SI | 2020
Mod. PIP | Cambio layout puesto descarga. (OFERTA 2003,452) | Item | 0.0.492.07 | PL.PET-G INCOLOR 4 MM (1.633 X 828) | Luis | 1 | 78.43 | 78.43 | 2020-02-18 | Sinerges | MEJORA PIP | S10 | 2020-03-04 | 2020-03-09 |  | SI | 2020
Mod. PIP | Cambio layout puesto descarga. (OFERTA 2003,452) | Item | 0.0.626.06 | FEMELLA CAP MARTELL. 8 M6 | Luis | 50 | 0.5 | 25 | 2020-02-18 | Sinerges | MEJORA PIP | S10 | 2020-03-04 | 2020-03-09 |  | SI | 2020
Mod. PIP | Cambio layout puesto descarga. (OFERTA 2003,452) | Item | 0.0.666.35 | PLATINA 8 40 | Luis | 20 | 3.54 | 70.8 | 2020-02-18 | Sinerges | MEJORA PIP | S10 | 2020-03-04 | 2020-03-09 |  | SI | 2020
Mod. PIP | Cambio layout puesto descarga. (OFERTA 2003,452) | Item | 0.0.680.96 | KIT UNIO 8 2-5MM A/CAR.AV.M8 & | Luis | 20 | 1.53 | 30.6 | 2020-02-18 | Sinerges | MEJORA PIP | S10 | 2020-03-04 | 2020-03-09 |  | SI | 2020
Consumibles | Base 4 tomas+int.cable 2m | Coma |  | Base 4 tomas+int.cable 2m | Jordi | 1 | 23.18 | 23.18 | 2020-02-20 | Tecnical | Consumibles |  | 2020-02-25 | 2020-02-26 |  | si | 2020
Consumibles | Base 4 tomas+int.cable 2m | Coma |  | Base 4 tomas+int.cable 2m | Jordi | 1 | 23.18 | 23.18 | 2020-02-20 | Tecnical | Consumibles |  | 2020-02-25 | 2020-02-26 |  | si | 2020
CRITICO | BOQUILLA PISTOLA NOSRDSON PARA BFB/BFB RS MA00041714 | Nordson | 1055560 | Saturn Precision Nozzle, Diametro 1mm | Hector | 5 | 57.63 | 288.15 | 2020-02-20 | Nordson | critico | S10 | 2020-03-04 | 2020-03-09 |  | SI | 2020
CRITICO | BOQUILLA PISTOLA NOSRDSON PARA BFB/BFB RS MA00041714 | Nordson | 1055560 | Saturn Precision Nozzle, Diametro 1mm | Hector | 5 | 57.63 | 288.15 | 2020-02-20 | Nordson | critico | S10 | 2020-03-04 | 2020-03-09 |  | SI | 2020
curativo | fabricacion casquillos pip con tratamiento |  | presupuesto 11246 | Mecanizar casquillos y agujerear y roscar | Ángel | 50 | 14 | 700 | 2020-02-20 | ibarra | realizado | S08 | 2020-02-20 | 2020-02-26 |  | si | 2020
curativo | fabricacion casquillos pip con tratamiento |  | presupuesto 11246 | Mecanizar casquillos y agujerear y roscar | Ángel | 50 | 14 | 700 | 2020-02-20 | ibarra | realizado | S08 | 2020-02-20 | 2020-02-26 |  | si | 2020
preventivo | laminas de filtro | genfiltro | GF200G4 | Laminas de filtro de 1200x1000 Lote 16545 | Jordi | 40 | 2.7 | 108 | 2020-02-20 | Genfiltro | preventivo | S10 | 2020-03-04 | 2020-03-09 |  | si | 2020
preventivo | laminas de filtro | genfiltro | GF200G4 | Laminas de filtro de 1200x1000 Lote 16545 | Jordi | 40 | 2.7 | 108 | 2020-02-20 | Genfiltro | preventivo | S10 | 2020-03-04 | 2020-03-09 |  | si | 2020
mejora | placa de delrin negro 15x300x300 mm para bloques pistolas |  |  | Suministrar placa de delríng negro | Ángel | 1 | 59.8 | 59.8 | 2020-02-20 | ibarra | realizado | S07 |  |  |  | si | 2020
mejora | placa de delrin negro 15x300x300 mm para bloques pistolas |  |  | Suministrar placa de delríng negro | Ángel | 1 | 59.8 | 59.8 | 2020-02-20 | ibarra | realizado | S07 |  |  |  | si | 2020
Curativo | Robots linea valvula proporcional linea smc | SMC | ITV2050-33F3BN3 | Valvula reguladora SMC ITV2050 | Ángel | 1 | 372.17 | 372.17 | 2020-02-20 | Abina | curativo | S10 | 2020-03-04 | 2020-03-09 |  | si | 2020
Curativo | Robots linea valvula proporcional linea smc | SMC | ITV2050-33F3BN3 | Valvula reguladora SMC ITV2050 | Ángel | 1 | 372.17 | 372.17 | 2020-02-20 | Abina | curativo | S10 | 2020-03-04 | 2020-03-09 |  | si | 2020
Mod. PIP | Cambio layout puesto descarga. (OFERTA 101227) | CERVI | 25900 | CERVIFLEX VV-F 300/500V 12G0.75 mm2 | Luis | 25 | 2.063 | 51.575 | 2020-02-21 | Tecnical | MEJORA PIP | S10 | 2020-03-11 | 2020-03-17 |  | SI | 2020
Mod. PIP | Cambio layout puesto descarga. (OFERTA 101227) | CERVI | V | Cable DeviceNet F PVC 2 x AWG24 + 2 x AWG22 | Luis | 25 | 3.2 | 80 | 2020-02-21 | Tecnical | MEJORA PIP | S10 | 2020-03-11 | 2020-03-17 |  | si | 2020
Mod. PIP | Cambio layout puesto descarga. (OFERTA 101227) | CERVI | 25900 | CERVIFLEX VV-F 300/500V 12G0.75 mm2 | Luis | 25 | 2.063 | 51.575 | 2020-02-21 | Tecnical | MEJORA PIP | S10 | 2020-03-11 | 2020-03-17 |  | SI | 2020
Mod. PIP | Cambio layout puesto descarga. (OFERTA 101227) | CERVI | V | Cable DeviceNet F PVC 2 x AWG24 + 2 x AWG22 | Luis | 25 | 3.2 | 80 | 2020-02-21 | Tecnical | MEJORA PIP | S10 | 2020-03-11 | 2020-03-17 |  | si | 2020
mejora | fabricar bloque pistola primer 2 | DEVILBISS | AGMDPRO-403-K | machine adaptor devilbiss AGMDPRO-403-K | Ángel | 2 |  |  | 2020-02-24 | SistemCar | mejora | S10 | 2020-03-04 | 2020-03-09 |  | si | 2020
mejora | fabricar bloque pistola primer 2 | DEVILBISS | AGMDPRO-403-K | machine adaptor devilbiss AGMDPRO-403-K | Ángel | 2 |  |  | 2020-02-24 | SistemCar | mejora | S10 | 2020-03-04 | 2020-03-09 |  | si | 2020
Curativo | Cable cambio rápido mano robot BFB-RS (Oferta 101372) | Harting | 9151000306 | Han M23 HBM back M3 | Luis | 5 | 15.016 | 75.08 | 2020-02-25 | Tecnical | Curativo | S10 | 2020-03-05 | 2020-03-17 |  | si | 2020
Curativo | Cable cambio rápido mano robot BFB-RS (Oferta 101372) | Harting | 9151000602 | Han M23 hood angled 7-12mm | Luis | 5 | 31.8 | 159 | 2020-02-25 | Tecnical | Curativo | S10 | 2020-03-05 | 2020-03-17 |  | si | 2020
Curativo | Cable cambio rápido mano robot BFB-RS (Oferta 101372) | Harting | 9151192602 | Han M23 19 Male-solder (termination) | Luis | 5 | 13.568 | 67.84 | 2020-02-25 | Tecnical | Curativo | S10 | 2020-03-05 | 2020-03-17 |  | si | 2020
Curativo | Cable cambio rápido mano robot BFB-RS (Oferta 101372) | Harting | 9151192702 | Han M23 19 Female-solder (termination) | Luis | 5 | 15.976 | 79.88 | 2020-02-25 | Tecnical | Curativo | S10 | 2020-03-05 | 2020-03-17 |  | si | 2020
Curativo | Cable cambio rápido mano robot BFB-RS (Oferta 101372) | Zimmer | WER3000FSI19-09 | Modulo de transmision de energia | Luis | 1 | 655.286 | 655.286 | 2020-02-25 | Tecnical | Curativo | S10 | 2020-03-05 | 2020-03-17 |  | si | 2020
Curativo | Cable cambio rápido mano robot BFB-RS (Oferta 101372) | Zimmer | WER3000LSI19-09 | Modulo de transmision de energia | Luis | 1 | 648.29 | 648.29 | 2020-02-25 | Tecnical | Curativo | S10 | 2020-03-05 | 2020-03-17 |  | si | 2020
Curativo | Cable cambio rápido mano robot BFB-RS (Oferta 101372) | Harting | 9151000306 | Han M23 HBM back M3 | Luis | 5 | 15.016 | 75.08 | 2020-02-25 | Tecnical | Curativo | S10 | 2020-03-05 | 2020-03-17 |  | si | 2020
Curativo | Cable cambio rápido mano robot BFB-RS (Oferta 101372) | Harting | 9151000602 | Han M23 hood angled 7-12mm | Luis | 5 | 31.8 | 159 | 2020-02-25 | Tecnical | Curativo | S10 | 2020-03-05 | 2020-03-17 |  | si | 2020
Curativo | Cable cambio rápido mano robot BFB-RS (Oferta 101372) | Harting | 9151192602 | Han M23 19 Male-solder (termination) | Luis | 5 | 13.568 | 67.84 | 2020-02-25 | Tecnical | Curativo | S10 | 2020-03-05 | 2020-03-17 |  | si | 2020
Curativo | Cable cambio rápido mano robot BFB-RS (Oferta 101372) | Harting | 9151192702 | Han M23 19 Female-solder (termination) | Luis | 5 | 15.976 | 79.88 | 2020-02-25 | Tecnical | Curativo | S10 | 2020-03-05 | 2020-03-17 |  | si | 2020
Curativo | Cable cambio rápido mano robot BFB-RS (Oferta 101372) | Zimmer | WER3000FSI19-09 | Modulo de transmision de energia | Luis | 1 | 655.286 | 655.286 | 2020-02-25 | Tecnical | Curativo | S10 | 2020-03-05 | 2020-03-17 |  | si | 2020
Curativo | Cable cambio rápido mano robot BFB-RS (Oferta 101372) | Zimmer | WER3000LSI19-09 | Modulo de transmision de energia | Luis | 1 | 648.29 | 648.29 | 2020-02-25 | Tecnical | Curativo | S10 | 2020-03-05 | 2020-03-17 |  | si | 2020
Agitadores | Curativo Sala de Mezclas | Gast Group | 1AM-NCC-12 | Agitador Neumático | Fran | 1 | 0 | 0 | 2020-02-25 | SistemCar | Curativo | S20 | 2020-05-18 | 2020-05-19 |  | SI | 2020
Agitadores | Curativo Sala de Mezclas | Gast Group | 1AM-NCC-12 | Agitador Neumático | Fran | 1 | 0 | 0 | 2020-02-25 | SistemCar | Curativo | S20 | 2020-05-18 | 2020-05-19 |  | SI | 2020
| instalacion de la actualizacion / ampliacion y licencia fisica en usb de ifix en pc backup y pc linea. |  | PV20/13021 | [SERVICIOS] Migración proyecto iFIX v5.5 a v6.1 | Ángel | 1 | 1526.25 | 1526.25 | 2020-02-26 | Opertek | realizado | S10 | 2020-03-04 | 2020-03-09 |  | si | 2020
| instalacion de la actualizacion / ampliacion y licencia fisica en usb de ifix en pc backup y pc linea. |  | PV20/13021 | [SERVICIOS] Migración proyecto iFIX v5.5 a v6.1 | Ángel | 1 | 1526.25 | 1526.25 | 2020-02-26 | Opertek | realizado | S10 | 2020-03-04 | 2020-03-09 |  | si | 2020
recambio B78 | Detector inductivo cambio de utillaje barra de techo B78 | IFM | IE 5344 | detector inductivo IFM IEBC003BASKG | Hector | 2 | 0 |  | 2020-02-27 | Tecnical | Recambios | S10 | 2020-03-11 | 2020-03-17 |  | SI | 2020
recambio B78 | Detector inductivo cambio de utillaje barra de techo B78 | IFM | IE 5344 | detector inductivo IFM IEBC003BASKG | Hector | 2 | 0 |  | 2020-02-27 | Tecnical | Recambios | S10 | 2020-03-11 | 2020-03-17 |  | SI | 2020
mejora | registrar datos maquina en base de datos red |  | 101466 | Comunicación PC con PLC OMRON NJ3 a través de protocolo FINS | Ángel | 1 | 780 | 780 | 2020-02-27 | Tecnical | realizado | S37 | 2020-09-10 | 2020-09-14 |  | si | 2020
mejora | registrar datos maquina en base de datos red |  | 101466 | Comunicación PC con PLC OMRON NJ3 a través de protocolo FINS | Ángel | 1 | 780 | 780 | 2020-02-27 | Tecnical | realizado | S37 | 2020-09-10 | 2020-09-14 |  | si | 2020
curativo | reparar bomba depuradora |  | PRESUPUESTO Nº 2 1 253 | REPARAR BOMBA TIPO: PRAT FHW 40/10 de 0,75 kw a 1410 rpm 220/380V Nº 42297 | Ángel | 1 | 444.27 | 444.27 | 2020-02-27 | viladoms | curativo | S27 | 2020-07-01 | 2020-07-08 |  | si | 2020
curativo | reparar bomba depuradora |  | PRESUPUESTO Nº 2 1 253 | REPARAR BOMBA TIPO: PRAT FHW 40/10 de 0,75 kw a 1410 rpm 220/380V Nº 42297 | Ángel | 1 | 444.27 | 444.27 | 2020-02-27 | viladoms | curativo | S27 | 2020-07-01 | 2020-07-08 |  | si | 2020
curativo | reparar compresor 3 por fuga aceite a red |  | 920369 | Presupuesto reparación compresor GA75 API601472 | Ángel | 1 | 1574.72 | 1574.72 | 2020-02-27 | suimaq | curativo | S20 | 2020-05-18 | 2020-05-19 |  | SI | 2020
curativo | reparar compresor 3 por fuga aceite a red |  | 920369 | Presupuesto reparación compresor GA75 API601472 | Ángel | 1 | 1574.72 | 1574.72 | 2020-02-27 | suimaq | curativo | S20 | 2020-05-18 | 2020-05-19 |  | SI | 2020
recambio B78 | Sensor láser barra de techo B78 | sensopart | FT-25-RLH-PS-M4 | Sensor laser sensopart | Hector | 1 | 263.4 | 263.4 | 2020-02-27 | Tecnical | stock almacen | S04 | 2022-01-31 | 2022-02-15 |  | si | 2020
recambio B78 | Sensor láser barra de techo B78 | sensopart | FT-25-RLH-PS-M4 | Sensor laser sensopart | Hector | 1 | 263.4 | 263.4 | 2020-02-27 | Tecnical | stock almacen | S04 | 2022-01-31 | 2022-02-15 |  | si | 2020
recambio B78 | Sensor láser detección espumas en barra de techo B78 | Keyence | LR-ZB250CP | Sensor láser CMOS con amplificador integradoSerie LR-Z | Hector | 2 | 491.92 | 983.84 | 2020-02-27 | bitmakers | Recambios | S10 | 2020-03-04 | 2020-03-09 |  | si | 2020
recambio B78 | Sensor láser detección espumas en barra de techo B78 | Keyence | LR-ZB250CP | Sensor láser CMOS con amplificador integradoSerie LR-Z | Hector | 2 | 491.92 | 983.84 | 2020-02-27 | bitmakers | Recambios | S10 | 2020-03-04 | 2020-03-09 |  | si | 2020
Preventivo | MANAMEPU75 |  | MANAMEPU75 | MANGUERA AIRMETAL-PU D75 | Ángel | 30 | 13.4 | 402 | 2017-08-23 | Hineutra |  | S12 | 2017-09-06 | 2017-09-14 |  | Si | 2017
Preventivo | MANPVC7X9 |  | MANPVC7X9 | MANGUERA PVC D-7X9 | Ángel | 1 | 130 | 130 | 2017-08-23 | Hineutra |  | S12 | 2017-09-06 | 2017-09-14 |  | Si | 2017
|  |  | MAP | PIN FIJACION 03106-12 | Ángel | 2 | 39.05 | 78.1 | 2017-09-05 | Hineutra |  | S12 | 2017-09-06 | 2017-09-14 |  | Si | 2017
|  |  | MAP | PIN FIJACION 03106-122 | Ángel | 2 | 40.93 | 81.86 | 2017-09-05 | Hineutra |  | S12 | 2017-09-06 | 2017-09-14 |  | Si | 2017
Consumibles | tubo fluorecente de 58W/865 | Philips |  | tubo fluorecente de 58W/865 | Jordi | 25 | 2.69 | 67.25 | 2020-03-03 | Saltoki | Consumibles | S10 | 2020-03-04 | 2020-03-09 |  | si | 2020
Consumibles | tubo fluorecente de 58W/865 | Philips |  | tubo fluorecente de 58W/865 | Jordi | 25 | 2.69 | 67.25 | 2020-03-03 | Saltoki | Consumibles | S10 | 2020-03-04 | 2020-03-09 |  | si | 2020
Mejora | Lonas blancas para carros y jorobas robots linea |  | Presupuesto 9092 | Lonas blancas para carros y jorobas robots linea | Jordi | 1 | 278 | 278 | 2020-03-03 | Retolmania | Mejora | S10 | 2020-03-04 | 2020-03-09 |  | si | 2020
Mejora | Lonas blancas para carros y jorobas robots linea |  | Presupuesto 9092 | Lonas blancas para carros y jorobas robots linea | Jordi | 1 | 278 | 278 | 2020-03-03 | Retolmania | Mejora | S10 | 2020-03-04 | 2020-03-09 |  | si | 2020
PIP/BFB/HJB | Escobilla carbono pequeña | PLASMATREAT | 11084 | CARBON BRUSH | Hector | 8 | 0 | 101.68 | 2020-03-04 | Plasmatreat | curativo | S20 | 2020-05-18 | 2020-05-19 |  | SI | 2020
PIP/BFB/HJB | Escobilla carbono pequeña | PLASMATREAT | 11084 | CARBON BRUSH | Hector | 8 | 0 | 101.68 | 2020-03-04 | Plasmatreat | curativo | S20 | 2020-05-18 | 2020-05-19 |  | SI | 2020
curativos | Kit recambio agitador sala mezclas |  | KK4612 | Kit recambio agitador sala mezclas | fran | 2 |  |  | 2020-03-06 | SistemCar | Curativo | S20 | 2020-05-18 | 2020-05-19 |  | SI | 2020
curativos | Kit recambio agitador sala mezclas |  | KK4612 | Kit recambio agitador sala mezclas | fran | 2 |  |  | 2020-03-06 | SistemCar | Curativo | S20 | 2020-05-18 | 2020-05-19 |  | SI | 2020
Mejora BFB | Deposito lubricacion bomba engranajes cola Blanca BFB |  | 22023927 | sistema de lubricacion para ZPDA | Hector | 1 | 149.75 | 149.75 | 2020-03-06 | Autotecno | mejora | S20 | 2020-05-18 | 2020-05-19 |  | SI | 2020
Mejora BFB | Deposito lubricacion bomba engranajes cola Blanca BFB |  | 22023927 | sistema de lubricacion para ZPDA | Hector | 1 | 149.75 | 149.75 | 2020-03-06 | Autotecno | mejora | S20 | 2020-05-18 | 2020-05-19 |  | SI | 2020
Curativo BFB | Kit de recambio para bomba engranajes cola BFB/BFB RS | KRACHT KF0/4 | KRA.L004417 | KIT BOMBA KRA.P0147230018 | Hector | 2 | 297.66 | 595.32 | 2020-03-06 | Autotecno | Curativo | S20 | 2020-05-18 | 2020-05-19 |  | si | 2020
Curativo BFB | Kit de recambio para bomba engranajes cola BFB/BFB RS | KRACHT KF0/4 | KRA.L004417 | KIT BOMBA KRA.P0147230018 | Hector | 2 | 297.66 | 595.32 | 2020-03-06 | Autotecno | Curativo | S20 | 2020-05-18 | 2020-05-19 |  | si | 2020
preventivo | relés maniobra cambio pistola primer. |  | 553490240040 | RELE INDUST.24VDC 4C 5A PULS.+IND. | Ángel | 10 | 12.87 | 128.7 | 2020-03-06 | Tecnical | realizado | S11 | 2020-03-04 | 2020-03-09 |  | SI | 2020
preventivo | relés maniobra cambio pistola primer. |  | 553490240040 | RELE INDUST.24VDC 4C 5A PULS.+IND. | Ángel | 10 | 12.87 | 128.7 | 2020-03-06 | Tecnical | realizado | S11 | 2020-03-04 | 2020-03-09 |  | SI | 2020
Curativo | Robots linea valvula proporcional linea smc | SMC | ITV2050-33F3BN3 | Valvula reguladora SMC ITV2050 | Luis | 1 | 372.17 | 372.17 | 2020-03-09 | Abina | curativo | S20 | 2020-05-18 | 2020-05-19 |  | SI | 2020
Curativo | Robots linea valvula proporcional linea smc | SMC | ITV2050-33F3BN3 | Valvula reguladora SMC ITV2050 | Luis | 1 | 372.17 | 372.17 | 2020-03-09 | Abina | curativo | S20 | 2020-05-18 | 2020-05-19 |  | SI | 2020
Herramientas | Bolso para herramientas | RS Pro | Código RS 788-7211 | Bolso para herramientas | Fran | 1 |  | 32.24 | 2020-03-10 | Rs Amidata | herramientas |  |  |  |  | si | 2020
Herramientas | Bolso para herramientas | RS Pro | Código RS 788-7211 | Bolso para herramientas | Fran | 1 |  | 32.24 | 2020-03-10 | Rs Amidata | herramientas |  |  |  |  | si | 2020
mejora | Cerramiento altillo robot teach |  | 12031 | Cerramiento altillo robot teach | Ángel | 1 | 1250 | 1250 | 2020-03-10 | ibarra | PERIODIFICADO |  |  |  |  | si | 2020
mejora | Cerramiento altillo robot teach |  | 12031 | Cerramiento altillo robot teach | Ángel | 1 | 1250 | 1250 | 2020-03-10 | ibarra | PERIODIFICADO |  |  |  |  | si | 2020
recambio | llave de paso lavaojos |  |  | llave de paso lavaojos | David | 1 |  |  | 2020-03-10 | bartroli | recambios | S27 | e-mail 03-07 |  |  | si | 2020
recambio | llave de paso lavaojos |  |  | llave de paso lavaojos | David | 1 |  |  | 2020-03-10 | bartroli | recambios | S27 | e-mail 03-07 |  |  | si | 2020
mejora | montar suelo altillo robot teach |  | 12031 | montar suelo altillo robot teach | Ángel | 1 | 2250 | 2250 | 2020-03-10 | ibarra | PERIODIFICADO |  |  |  |  | si | 2020
mejora | montar suelo altillo robot teach |  | 12031 | montar suelo altillo robot teach | Ángel | 1 | 2250 | 2250 | 2020-03-10 | ibarra | PERIODIFICADO |  |  |  |  | si | 2020
curativo | reparar bomba agua red de fabrica (montada en sala compresores ) |  | 2 1 297 | REPARAR BOMBA DE PIE CALPEDA MVX-B 40-805/A de 2,2 kw a 2900 rpm 230/400V Nº 0911389046 | Ángel | 1 | 365.16 | 365.16 | 2020-03-10 | viladoms | Curativo | S20 | 2020-05-18 | 2020-05-19 |  | SI | 2020
curativo | reparar bomba agua red de fabrica (montada en sala compresores ) |  | 2 1 297 | REPARAR BOMBA DE PIE CALPEDA MVX-B 40-805/A de 2,2 kw a 2900 rpm 230/400V Nº 0911389046 | Ángel | 1 | 365.16 | 365.16 | 2020-03-10 | viladoms | Curativo | S20 | 2020-05-18 | 2020-05-19 |  | SI | 2020
Curativo | Cable cambio rápido mano robot BFB-RS (Oferta 101812) | Leoni | OFE20-0301 | LEONI 04X4X0.5+3X1 CABLE ROBOTICO F07012-00-19 | Luis | 15 | 31.3 | 469.5 | 2020-03-11 | Tecnical | Curativo | S20 | 2020-05-18 | 2020-05-19 |  | SI | 2020
Curativo | Cable cambio rápido mano robot BFB-RS (Oferta 101812) | Leoni | OFE20-0301 | LEONI 04X4X0.5+3X1 CABLE ROBOTICO F07012-00-19 | Luis | 15 | 31.3 | 469.5 | 2020-03-11 | Tecnical | Curativo | S20 | 2020-05-18 | 2020-05-19 |  | SI | 2020
curativo | reparacion del sumidero de sala mezclas. |  | 2020/41 | REPARACIO DEL M SUMIDERO DE LA SALA DE MEZCLAS DE UAP-2. | Ángel | 1 | 355.5 | 355.5 | 2020-03-11 | muntaner | Curativo | S10 | 2020-03-09 |  |  | si | 2020
curativo | reparacion del sumidero de sala mezclas. |  | 2020/41 | REPARACIO DEL M SUMIDERO DE LA SALA DE MEZCLAS DE UAP-2. | Ángel | 1 | 355.5 | 355.5 | 2020-03-11 | muntaner | Curativo | S10 | 2020-03-09 |  |  | si | 2020
Periodificado | filtros SALA MEZCLAS |  | FAT66MHTD | FAT-600/HT H10 660X660X40 | Ángel | 10 | 105.23 | 1052.3 | 2020-03-12 | genfiltro | periodificado |  | 2020-07-07 | 2020-07-20 |  | si | 2020
Periodificado | filtros SALA MEZCLAS |  | FAT66MHTD | FAT-600/HT H10 660X660X40 | Ángel | 10 | 105.23 | 1052.3 | 2020-03-12 | genfiltro | periodificado |  | 2020-07-07 | 2020-07-20 |  | si | 2020
Epis Técnicos | Gafas seguridad antisalpicaduras | 3M | 177-2747 | Gafas seguridad antisalpicaduras | Rafa | 8 | 18.9 |  | 2020-03-12 | Rs Amidata | epis | S20 | 2020-05-18 | 2020-05-19 |  | SI | 2020
Epis Técnicos | Gafas seguridad antisalpicaduras | 3M | 177-2747 | Gafas seguridad antisalpicaduras | Rafa | 8 | 18.9 |  | 2020-03-12 | Rs Amidata | epis | S20 | 2020-05-18 | 2020-05-19 |  | SI | 2020
Mejora | Sai estabilizador (PC+Monitor Supervisor) | Salicru | Presupuesto 101908 | Sai estabilizador (PC+Monitor Supervisor) | Jordi | 1 | 106.07 | 106.07 | 2020-03-12 | Tecnical | Mejora | S23 | 2020-05-18 | 2021-03-12 |  | SI | 2020
Mejora | Sai estabilizador (PC+Monitor Supervisor) | Salicru | Presupuesto 101908 | Sai estabilizador (PC+Monitor Supervisor) | Jordi | 1 | 106.07 | 106.07 | 2020-03-12 | Tecnical | Mejora | S23 | 2020-05-18 | 2021-03-12 |  | SI | 2020
mejora | instalacion pantallas dentro filtros rto |  | 2020/37 | instalacion pantallas dentro filtros rto | Ángel | 1 | 1367.8 | 1367.8 | 2020-03-16 | bartroli | realizado | S21 |  |  |  | si | 2020
mejora | instalacion pantallas dentro filtros rto |  | 2020/37 | instalacion pantallas dentro filtros rto | Ángel | 1 | 1367.8 | 1367.8 | 2020-03-16 | bartroli | realizado | S21 |  |  |  | si | 2020
recambios HJB | Valvula apertura agujas pistola cola SCA | SMC | SYJ3140-5WOZ-X107-Q | Electroválvula neumatica solenoide 5/4 | Hector | 3 | 215.36 | 646.08 | 2020-03-17 | Abina | Recambio HJB | S23 | 2020-06-03 | 2020-06-12 |  | SI | 2020
recambios HJB | Valvula apertura agujas pistola cola SCA | SMC | SYJ3140-5WOZ-X107-Q | Electroválvula neumatica solenoide 5/4 | Hector | 3 | 215.36 | 646.08 | 2020-03-17 | Abina | Recambio HJB | S23 | 2020-06-03 | 2020-06-12 |  | SI | 2020
curativo | recambios sello mecánico válvula mezcladora dopag | Dopag | 501-06-22 | PACKING | Ángel | 10 |  |  | 2020-05-05 | Autotecno | Curativo | S20 | 2020-05-18 | 2020-05-19 |  | SI | 2020
curativo | recambios sello mecánico válvula mezcladora dopag | Dopag | 503.00.00 | PACKING | Ángel | 10 |  |  | 2020-05-05 | Autotecno | Curativo | S20 | 2020-05-18 | 2020-05-19 |  | si | 2020
curativo | recambios sello mecánico válvula mezcladora dopag | Dopag | 501-06-22 | PACKING | Ángel | 10 |  |  | 2020-05-05 | Autotecno | Curativo | S20 | 2020-05-18 | 2020-05-19 |  | SI | 2020
curativo | recambios sello mecánico válvula mezcladora dopag | Dopag | 503.00.00 | PACKING | Ángel | 10 |  |  | 2020-05-05 | Autotecno | Curativo | S20 | 2020-05-18 | 2020-05-19 |  | si | 2020
Herramientas | Llave dinamometrica | RS | 264-2189 | Llave dinamométrica Stanley, 3/8 plg, acci, 10 → 80Nm | Rafa | 1 | 173.98 | 173.98 | 2020-05-08 | Rs Amidata | Herramientas | S20 | 2020-05-18 | 2020-05-19 |  | SI | 2020
Herramientas | Llave dinamometrica | RS | 264-2189 | Llave dinamométrica Stanley, 3/8 plg, acci, 10 → 80Nm | Rafa | 1 | 173.98 | 173.98 | 2020-05-08 | Rs Amidata | Herramientas | S20 | 2020-05-18 | 2020-05-19 |  | SI | 2020
curativo | manetas para sujecion utiles pip |  | MAP247300203 | MAP247300203 POMO DIN 6335 D-50 M10X30 | Ángel | 20 | 3.54 | 70.8 | 2017-09-18 | Hineutra |  | S12 | 2017-09-20 | 2017-09-29 |  | Si | 2017
curativo | amortiguadores sujecion pantallas cabinas |  | MUEGN | RESORTE GAS 08 510 200 + 11101010 | Ángel | 6 | 19.6 | 117.6 | 2017-11-23 | Hineutra |  | S12 | 2017-12-14 | 2018-12-15 |  | Si | 2017
Curativo BFB RS | Bobinas electrovalvulas 24v DC |  | NEUMF 5 | Bobinas electrovalvulas 24v DC | Jordi | 2 | 10.5 | 21 | 2018-09-06 | Hineutra | Curativo | S40 | 2018-10-04 | 2018-10-08 |  | Si | 2018
preventivo | latiguillo hidraulico branson | hineutra | Oferta 25660 | 2SN DN12 16S L-670 MM | Ángel | 1 | 19.74 | 19.74 | 2017-04-24 | Hineutra |  | S12 | 2017-05-02 | 2017-05-08 |  | Si | 2017
Consumibles | Arandela seiger exterior E-16mm (ruedas bastidores) |  | 8P471-16 | Anillo seger exterior E-16 | Jordi | 100 |  | 4.32 | 2020-05-11 | Phoenix | Consumibles | S20 | 2020-05-18 | 2020-05-19 |  | SI | 2020
Consumibles | Arandela seiger exterior E-16mm (ruedas bastidores) |  | 8P471-16 | Anillo seger exterior E-16 | Jordi | 100 |  | 4.32 | 2020-05-11 | Phoenix | Consumibles | S20 | 2020-05-18 | 2020-05-19 |  | SI | 2020
CURATIVO | REPARACION BOMBAS GRACO 3:1 | GRACO | 243152 | KIT REPARACION MEMBRANAS | Luis | 6 | 315.36 | 1892.16 | 2020-05-11 | SistemCar | curativo | S20 | 2020-05-18 | 2020-05-19 |  | SI | 2020
CURATIVO | REPARACION BOMBAS GRACO 3:1 | GRACO | 243153 | KIT REPARACION VALVULA DE AIRE | Luis | 4 | 139.68 | 558.72 | 2020-05-11 | SistemCar | curativo | S20 | 2020-05-18 | 2020-05-19 |  | SI | 2020
CURATIVO | REPARACION BOMBAS GRACO 3:1 | GRACO | 243154 | KIT REPARACION VALVULA RETENCION ESFERICA | Luis | 2 | 221.76 | 443.52 | 2020-05-11 | SistemCar | curativo | S20 | 2020-05-18 | 2020-05-19 |  | SI | 2020
CURATIVO | REPARACION BOMBAS GRACO 3:1 | GRACO | 243155 | KIT REPARACION JUNTA CILINDRO | Luis | 6 | 24.48 | 146.88 | 2020-05-11 | SistemCar | curativo | S20 | 2020-05-18 | 2020-05-19 |  | SI | 2020
CURATIVO | REPARACION BOMBAS GRACO 3:1 | GRACO | 15A006 | Bearing aluminium | Luis | 18 | 12.8 | 230.4 | 2020-05-11 | SistemCar | curativo | S20 | 2020-05-18 | 2020-05-19 |  | SI | 2020
CURATIVO | REPARACION BOMBAS GRACO 3:1 | GRACO | 15A031 | TUBO, válvula de aire | Luis | 6 | 79.2 | 475.2 | 2020-05-11 | SistemCar | curativo | S20 | 2020-05-18 | 2020-05-19 |  | SI | 2020
CURATIVO | REPARACION BOMBAS GRACO 3:1 | GRACO | 15A042 | EJE, PISTON | LUIS | 6 | 62.4 | 374.4 | 2020-05-11 | SistemCar | curativo | S20 | 2020-05-18 | 2020-05-19 |  | SI | 2020
CURATIVO | REPARACION BOMBAS GRACO 3:1 | GRACO | 15A043 | EJE, MEMBRANA | LUIS | 6 | 74.25 | 445.5 | 2020-05-11 | SistemCar | curativo | S20 | 2020-05-18 | 2020-05-19 |  | SI | 2020
CURATIVO | REPARACION BOMBAS GRACO 3:1 | GRACO | 243152 | KIT REPARACION MEMBRANAS | Luis | 6 | 315.36 | 1892.16 | 2020-05-11 | SistemCar | curativo | S20 | 2020-05-18 | 2020-05-19 |  | SI | 2020
CURATIVO | REPARACION BOMBAS GRACO 3:1 | GRACO | 243153 | KIT REPARACION VALVULA DE AIRE | Luis | 4 | 139.68 | 558.72 | 2020-05-11 | SistemCar | curativo | S20 | 2020-05-18 | 2020-05-19 |  | SI | 2020
CURATIVO | REPARACION BOMBAS GRACO 3:1 | GRACO | 243154 | KIT REPARACION VALVULA RETENCION ESFERICA | Luis | 2 | 221.76 | 443.52 | 2020-05-11 | SistemCar | curativo | S20 | 2020-05-18 | 2020-05-19 |  | SI | 2020
CURATIVO | REPARACION BOMBAS GRACO 3:1 | GRACO | 243155 | KIT REPARACION JUNTA CILINDRO | Luis | 6 | 24.48 | 146.88 | 2020-05-11 | SistemCar | curativo | S20 | 2020-05-18 | 2020-05-19 |  | SI | 2020
CURATIVO | REPARACION BOMBAS GRACO 3:1 | GRACO | 15A006 | Bearing aluminium | Luis | 18 | 12.8 | 230.4 | 2020-05-11 | SistemCar | curativo | S20 | 2020-05-18 | 2020-05-19 |  | SI | 2020
CURATIVO | REPARACION BOMBAS GRACO 3:1 | GRACO | 15A031 | TUBO, válvula de aire | Luis | 6 | 79.2 | 475.2 | 2020-05-11 | SistemCar | curativo | S20 | 2020-05-18 | 2020-05-19 |  | SI | 2020
CURATIVO | REPARACION BOMBAS GRACO 3:1 | GRACO | 15A042 | EJE, PISTON | LUIS | 6 | 62.4 | 374.4 | 2020-05-11 | SistemCar | curativo | S20 | 2020-05-18 | 2020-05-19 |  | SI | 2020
CURATIVO | REPARACION BOMBAS GRACO 3:1 | GRACO | 15A043 | EJE, MEMBRANA | LUIS | 6 | 74.25 | 445.5 | 2020-05-11 | SistemCar | curativo | S20 | 2020-05-18 | 2020-05-19 |  | SI | 2020
Consumibles | tubo 8x6 fluorado recambio | smc | TQ806-20 | TUBO NEUMATICO POLIMERO FLUORADO FEXIBLE 8*6 | Jordi | 5 cajas | 79.09 | 395.45 | 2020-05-11 | Abina | Consumibles | S20 | 2020-05-18 | 2020-05-19 |  | SI | 2020
Consumibles | tubo 8x6 fluorado recambio | smc | TQ806-20 | TUBO NEUMATICO POLIMERO FLUORADO FEXIBLE 8*6 | Jordi | 5 cajas | 79.09 | 395.45 | 2020-05-11 | Abina | Consumibles | S20 | 2020-05-18 | 2020-05-19 |  | SI | 2020
Consumibles | Tuerca antiblocante M-8 Inox (ruedas bastidores) |  | A2985M08 | Tuerca autoblocante M-8 Inox | Jordi | 100 |  | 8.68 | 2020-05-11 | Phoenix | Consumibles | S20 | 2020-05-18 | 2020-05-19 |  | si | 2020
Consumibles | Tuerca antiblocante M-8 Inox (ruedas bastidores) |  | A2985M08 | Tuerca autoblocante M-8 Inox | Jordi | 100 |  | 8.68 | 2020-05-11 | Phoenix | Consumibles | S20 | 2020-05-18 | 2020-05-19 |  | si | 2020
Consumibles | Arandela seiger interior 1300-40mm (ruedas bastidores) |  | 8P472-40 | Arandela seiger interior 1300-40mm-PK100 din472 | Jordi | 100 |  | 33.7 | 2020-05-11 | Phoenix | Consumibles | S20 | 2020-05-18 | 2020-05-19 |  | si | 2020
Consumibles | Arandela seiger interior 1300-40mm (ruedas bastidores) |  | 8P472-40 | Arandela seiger interior 1300-40mm-PK100 din472 | Jordi | 100 |  | 33.7 | 2020-05-11 | Phoenix | Consumibles | S20 | 2020-05-18 | 2020-05-19 |  | si | 2020
Consumibles | Saco de trapos blancos 25kgs.(taller) |  |  | Saco de trapos blancos 25kgs. | Jordi | 1 |  | 42.85 | 2020-05-11 | Phoenix | Consumibles | S20 | 2020-05-18 | 2020-05-19 |  | SI | 2020
Consumibles | Saco de trapos blancos 25kgs.(taller) |  |  | Saco de trapos blancos 25kgs. | Jordi | 1 |  | 42.85 | 2020-05-11 | Phoenix | Consumibles | S20 | 2020-05-18 | 2020-05-19 |  | SI | 2020
Epis técnicos | Zapatos para acceso cabinas talla 42 | Upower |  | Zapatos para acceso cabinas talla 42 | Jordi | 1 |  |  | 2020-05-12 |  | EPIS | S20 | 2020-05-18 | 2020-05-19 |  | si | 2020
Epis técnicos | Zapatos para acceso cabinas talla 42 | Upower |  | Zapatos para acceso cabinas talla 42 | Jordi | 1 |  |  | 2020-05-12 |  | EPIS | S20 | 2020-05-18 | 2020-05-19 |  | si | 2020
Curativo | pantallas fluorescentes estandar fabrica TCW060 2XTL-D58W HF FR (ILUMINACION POWER) |  | PHI 89425399 | pantallas fluorescentes estandar fabrica TCW060 2XTL-D58W HF FR | Jordi | 5 |  |  | 2020-05-13 | Electro-stocks | Curativo | S23 | 2020-06-03 | 2020-06-12 |  | SI | 2020
Curativo | pantallas fluorescentes estandar fabrica TCW060 2XTL-D58W HF FR (ILUMINACION POWER) |  | PHI 89425399 | pantallas fluorescentes estandar fabrica TCW060 2XTL-D58W HF FR | Jordi | 5 |  |  | 2020-05-13 | Electro-stocks | Curativo | S23 | 2020-06-03 | 2020-06-12 |  | SI | 2020
Mejora | Paletinas radiador nº18 (Limpieza baterias Lento) |  |  | Paletinas radiador nº18 (Limpieza baterias Lento) | Jordi | 3 | 3.4 | 10.2 | 2020-05-13 | Phoenix | Mejora | S21 | 2020-05-27 | 2020-06-02 |  | SI | 2020
Mejora | Paletinas radiador nº18 (Limpieza baterias Lento) |  |  | Paletinas radiador nº18 (Limpieza baterias Lento) | Jordi | 3 | 3.4 | 10.2 | 2020-05-13 | Phoenix | Mejora | S21 | 2020-05-27 | 2020-06-02 |  | SI | 2020
Consumibles | Corretges grupo frio (Sala Fifo) |  | A43 13X1090 Li 13X1120 Lp | Corretges grupo de frio almacen pintura | Jordi | 2 | 5.09 | 10.18 | 2020-05-15 | Abina | Consumibles | S21 | 2020-05-27 | 2020-06-02 |  | SI | 2020
Consumibles | Corretges grupo frio (Sala Fifo) |  | A43 13X1090 Li 13X1120 Lp | Corretges grupo de frio almacen pintura | Jordi | 2 | 5.09 | 10.18 | 2020-05-15 | Abina | Consumibles | S21 | 2020-05-27 | 2020-06-02 |  | SI | 2020
Curativo | Habillage HJB (Cable fibra palpador estructura) | RS Pro | 810-3040 | Cable Panasonic, de inserción, 1m, Macho, para Serie PM-65 y DP-100 | Luis | 4 | 5.97 | 23.88 | 2020-05-18 | Rs Amidata | Curativo | S21 | 2020-05-27 | 2020-06-02 |  | si | 2020
Curativo | Habillage HJB (Cable fibra palpador estructura) | RS Pro | 810-3040 | Cable Panasonic, de inserción, 1m, Macho, para Serie PM-65 y DP-100 | Luis | 4 | 5.97 | 23.88 | 2020-05-18 | Rs Amidata | Curativo | S21 | 2020-05-27 | 2020-06-02 |  | si | 2020
Consumibles | Perifericas varias | RS Pro | 186-3078 | Conector Macho Recta Montaje Aéreo 4 pines, contactos Macho 4P | Luis | 6 | 19.22 | 115.32 | 2020-05-18 | Rs Amidata | Consumibles | S21 | 2020-05-27 | 2020-06-02 |  | si | 2020
Consumibles | Perifericas varias | RS Pro | 186-3083 | Conector Recta Montaje Aéreo 4 pines, contactos Hembra 4P | Luis | 6 | 21.21 | 127.26 | 2020-05-18 | Rs Amidata | Consumibles | S21 | 2020-05-27 | 2020-06-02 |  | si | 2020
Consumibles | Perifericas varias | RS Pro | 186-3078 | Conector Macho Recta Montaje Aéreo 4 pines, contactos Macho 4P | Luis | 6 | 19.22 | 115.32 | 2020-05-18 | Rs Amidata | Consumibles | S21 | 2020-05-27 | 2020-06-02 |  | si | 2020
Consumibles | Perifericas varias | RS Pro | 186-3083 | Conector Recta Montaje Aéreo 4 pines, contactos Hembra 4P | Luis | 6 | 21.21 | 127.26 | 2020-05-18 | Rs Amidata | Consumibles | S21 | 2020-05-27 | 2020-06-02 |  | si | 2020
Curativo | Codo de entrada de agua (Humidificadora Compresores) |  | Ref. SP2039 | Codo de entrada de agua (Humidificadora Compresores) | Jordi | 1 | 19.5 | 19.5 | 2020-05-19 | Tecnical | Curativo | S21 | 2020-05-27 | 2020-06-02 |  | si | 2020
Curativo | Codo de entrada de agua (Humidificadora Compresores) |  | Ref. SP2039 | Codo de entrada de agua (Humidificadora Compresores) | Jordi | 1 | 19.5 | 19.5 | 2020-05-19 | Tecnical | Curativo | S21 | 2020-05-27 | 2020-06-02 |  | si | 2020
Herramienta taller | Llave inglesa 15" ( Nº R0380015) | Gedore | 3301064 | Llave inglesa 15" ( Nº R0380015) | Jordi | 1 | 12.5 | 19.5 | 2020-05-19 | Phoenix | Taller | S21 | 2020-05-27 | 2020-06-02 |  | si | 2020
Herramienta taller | Llave inglesa 15" ( Nº R0380015) | Gedore | 3301064 | Llave inglesa 15" ( Nº R0380015) | Jordi | 1 | 12.5 | 19.5 | 2020-05-19 | Phoenix | Taller | S21 | 2020-05-27 | 2020-06-02 |  | si | 2020
Curativo | Manometros piruleta 60m/m 0-15 Bar 1/4 (Sala mezclas) |  |  | Manometros piruleta 60m/m 0-15 Bar 1/4 (Sala mezclas) | Jordi | 10 | 5.79 | 57.9 | 2020-05-19 | Blautec | Curativo | S21 | 2020-05-27 | 2020-06-02 |  | si | 2020
Curativo | Manometros piruleta 60m/m 0-15 Bar 1/4 (Sala mezclas) |  |  | Manometros piruleta 60m/m 0-15 Bar 1/4 (Sala mezclas) | Jordi | 10 | 5.79 | 57.9 | 2020-05-19 | Blautec | Curativo | S21 | 2020-05-27 | 2020-06-02 |  | si | 2020
Herramientas | Juego sacajuntas | RS | 619-200 | Juego sacajuntas | Hector | 1 | 31.61 | 31.61 | 2020-05-20 | Rs Amidata | Herramientas | S21 | 2020-05-27 | 2020-06-02 |  | si | 2020
Herramientas | Juego sacajuntas | RS | 619-200 | Juego sacajuntas | Hector | 1 | 31.61 | 31.61 | 2020-05-20 | Rs Amidata | Herramientas | S21 | 2020-05-27 | 2020-06-02 |  | si | 2020
recambios | Juntas pistola DEVILBISS AGMDPRO-29X-K5 | Devilbiss | 840202 | Juntas pistola DEVILBISS AGMDPRO-29X-K5 | David | 4 | 21.77 | 87.08 | 2020-05-20 | SistemCar | recambios | S21 | 2020-05-27 | 2020-06-02 |  | SI | 2020
recambios | Juntas pistola DEVILBISS AGMDPRO-29X-K5 | Devilbiss | 840202 | Juntas pistola DEVILBISS AGMDPRO-29X-K5 | David | 4 | 21.77 | 87.08 | 2020-05-20 | SistemCar | recambios | S21 | 2020-05-27 | 2020-06-02 |  | SI | 2020
Stock critico | Detector inductivo (BFB Centrador piel) | Contrinex | DW-AD-503C8 | Detector inductivo (BFB Centrador piel) | Jordi | 3 |  | 0 | 2020-05-21 | Tecnical | Criticos | S23 | 2020-06-09 | 2020-06-12 |  | SI | 2020
Stock critico | Detector inductivo (BFB Centrador piel) | Contrinex | DW-AD-503C8 | Detector inductivo (BFB Centrador piel) | Jordi | 3 |  | 0 | 2020-05-21 | Tecnical | Criticos | S23 | 2020-06-09 | 2020-06-12 |  | SI | 2020
curativo | Electrovalvula de seguridad (Custode droite) | festo | HEE-…D- MIDI 24 C343 | Electrovalvula de seguridad (Custode droite) | Jordi | 1 |  | 0 | 2020-05-22 | Tecnical | curativo | S23 | 2020-06-09 | 2020-06-12 |  | SI | 2020
curativo | Electrovalvula de seguridad (Custode droite) | festo | HEE-…D- MIDI 24 C343 | Electrovalvula de seguridad (Custode droite) | Jordi | 1 |  | 0 | 2020-05-22 | Tecnical | curativo | S23 | 2020-06-09 | 2020-06-12 |  | SI | 2020
Consumibles | Bridas Unex 2,5x101 en U61X | Unex | 2221-0 | Bridas Unex | Jordi | 400 |  | 0 | 2020-05-25 | Electro-stocks | Consumibles | S23 | 2020-06-03 | 2020-06-12 |  | SI | 2020
Consumibles | Bridas Unex 2,5x101 en U61X | Unex | 2221-0 | Bridas Unex | Jordi | 400 |  | 0 | 2020-05-25 | Electro-stocks | Consumibles | S23 | 2020-06-03 | 2020-06-12 |  | SI | 2020
Consumibles | Bridas Unex 3,6x199 en U61X | Unex | 2235-0 | Bridas Unex | Jordi | 400 |  | 0 | 2020-05-25 | Electro-stocks | Consumibles | S23 | 2020-06-03 | 2020-06-12 |  | SI | 2020
Consumibles | Bridas Unex 3,6x199 en U61X | Unex | 2235-0 | Bridas Unex | Jordi | 400 |  | 0 | 2020-05-25 | Electro-stocks | Consumibles | S23 | 2020-06-03 | 2020-06-12 |  | SI | 2020
Consumibles | Bridas Unex 3,6x279 en U61X | Unex | 2237-0 | Bridas Unex | Jordi | 400 |  | 0 | 2020-05-25 | Electro-stocks | Consumibles | S23 | 2020-06-03 | 2020-06-12 |  | SI | 2020
Consumibles | Bridas Unex 3,6x279 en U61X | Unex | 2237-0 | Bridas Unex | Jordi | 400 |  | 0 | 2020-05-25 | Electro-stocks | Consumibles | S23 | 2020-06-03 | 2020-06-12 |  | SI | 2020
Consumibles | Bridas Unex 4,8x287 en U61X | Unex | 2247-0 | Bridas Unex | Jordi | 200 |  | 0 | 2020-05-25 | Electro-stocks | Consumibles | S23 | 2020-06-03 | 2020-06-12 |  | SI | 2020
Consumibles | Bridas Unex 4,8x287 en U61X | Unex | 2247-0 | Bridas Unex | Jordi | 200 |  | 0 | 2020-05-25 | Electro-stocks | Consumibles | S23 | 2020-06-03 | 2020-06-12 |  | SI | 2020
Consumibles | Bridas Unex 7,6x376 en U61X | Unex | 2273-0 | Bridas Unex | Jordi | 200 |  | 0 | 2020-05-25 | Electro-stocks | Consumibles | S23 | 2020-06-03 | 2020-06-12 |  | SI | 2020
Consumibles | Bridas Unex 7,6x376 en U61X | Unex | 2273-0 | Bridas Unex | Jordi | 200 |  | 0 | 2020-05-25 | Electro-stocks | Consumibles | S23 | 2020-06-03 | 2020-06-12 |  | SI | 2020
Consumibles taller | cepillos limpiatubos |  | E7 7650 nylon recto 12 mm | Cepillos limpiatubos nylon recto 12 mm | Jordi | 10 |  | 0 | 2020-05-25 | UNCETA | Consumibles taller | S21 | 2020-05-27 | 2020-06-02 |  | SI | 2020
Consumibles taller | cepillos limpiatubos |  | E7 7650 nylon recto 14 mm | Cepillos limpiatubos nylon recto 14 mm | Jordi | 10 |  | 0 | 2020-05-25 | UNCETA | Consumibles taller | S21 | 2020-05-27 | 2020-06-02 |  | SI | 2020
Consumibles taller | cepillos limpiatubos |  | E7 7650 nylon recto 18 mm | Cepillos limpiatubos nylon recto 18 mm | Jordi | 10 |  | 0 | 2020-05-25 | UNCETA | Consumibles taller | S21 | 2020-05-27 | 2020-06-02 |  | SI | 2020
Consumibles taller | cepillos limpiatubos |  | E7 7650 nylon recto 25 mm | Cepillos limpiatubos nylon recto 25 mm | Jordi | 10 |  | 0 | 2020-05-25 | UNCETA | Consumibles taller | S21 | 2020-05-27 | 2020-06-02 |  | SI | 2020
Consumibles taller | cepillos limpiatubos |  | E7 7650 nylon recto 3 mm | Cepillos limpiatubos nylon recto 3 mm | Jordi | 10 |  | 0 | 2020-05-25 | UNCETA | Consumibles taller | S21 | 2020-05-27 | 2020-06-02 |  | SI | 2020
Consumibles taller | cepillos limpiatubos |  | E7 7650 nylon recto 5 mm | Cepillos limpiatubos nylon recto 5 mm | Jordi | 10 |  | 0 | 2020-05-25 | UNCETA | Consumibles taller | S21 | 2020-05-27 | 2020-06-02 |  | SI | 2020
Consumibles taller | cepillos limpiatubos |  | E7 7650 nylon recto 8 mm | Cepillos limpiatubos nylon recto 8 mm | Jordi | 10 |  | 0 | 2020-05-25 | UNCETA | Consumibles taller | S21 | 2020-05-27 | 2020-06-02 |  | SI | 2020
Herramientas | Herramientas Luis | Facom | 188-3827 | Llave abierta de terminación doble, Facom, 10 x 11 mm | Luis | 1 | 4.14 | 4.14 | 2020-05-25 | Rs Amidata | Herramientas | S21 | 2020-05-27 | 2020-06-02 |  | SI | 2020
Herramientas | Herramientas Luis | Facom | 188-3881 | Llave Fija de dos bocas, Facom, 3.2 mm, 4 mm, 6 mm, 8 mm, 10 mm, 12 mm, 14 mm, 16 mm, 18 mmx5 mm, 5.5 mm, 7 mm, 9 mm, | Luis | 1 | 41.94 | 41.94 | 2020-05-25 | Rs Amidata | Herramientas | S21 | 2020-05-27 | 2020-06-02 |  | SI | 2020
Herramientas | Herramientas Luis | Facom | 188-4022 | Llave hexagonal, Facom Métrico 2.5mm Hexagonal, Acero Inoxidable | Luis | 4 | 3.32 | 13.28 | 2020-05-25 | Rs Amidata | Herramientas | S21 | 2020-05-27 | 2020-06-02 |  | SI | 2020
Herramientas | Herramientas Luis | Teng Tools | 198-1939 | Vaso Teng Tools, accionador 6,35 mm, vaso 10.0mm, Longitud 25 mm | Luis | 4 | 4.2 | 16.8 | 2020-05-25 | Rs Amidata | Herramientas | S21 | 2020-05-27 | 2020-06-02 |  | SI | 2020
Herramientas | Herramientas Luis | Facom | 250-4740 | Llave abierta de terminación doble, Facom, 12 x 13 mm | Luis | 1 | 5.03 | 5.03 | 2020-05-25 | Rs Amidata | Herramientas | S21 | 2020-05-27 | 2020-06-02 |  | SI | 2020
Herramientas | Herramientas Luis | Facom | 755-4096 | Vaso Facom, 1/4 in, Cuadrado, Longitud 150 mm | Luis | 1 | 16.61 | 16.61 | 2020-05-25 | Rs Amidata | Herramientas | S21 | 2020-05-27 | 2020-06-02 |  | SI | 2020
preventivo | telas filtro prensa |  | oferta nº NOV200520 | Tela doble filtro prensa | Ángel | 12 | 32.5 | 390 | 2020-05-25 | kluthe | preventivo | S21 | 2020-05-27 | 2020-06-02 |  | SI | 2020
preventivo | telas filtro prensa |  | oferta nº NOV200520 | Tela simple filtro prensa | Ángel | 4 | 16.5 | 66 | 2020-05-25 | kluthe | preventivo | S21 | 2020-05-27 | 2020-06-02 |  | si | 2020
preventivo | latiguillo hidraulico branson | hineutra | Oferta 25660 | 2SNDN8 10L L-660 MM | Ángel | 1 | 15.24 | 15.24 | 2017-04-24 | Hineutra |  | S12 | 2017-05-02 | 2017-05-08 |  | Si | 2017
preventivo | latiguillo hidraulico branson | hineutra | Oferta 25660 | 2SN DN12 16S L-610 MM | Ángel | 1 | 18.6 | 18.6 | 2017-04-24 | Hineutra |  | S12 | 2017-05-02 | 2017-05-08 |  | Si | 2017
Preventivo/Curativo | Reguladores HGB-509 | DEVILBISS | HGB 13H | Muelle para diafragma del regulador mecánico HGB-509 | Luis | 8 | 21.77 | 174.16 | 2020-05-26 | SistemCar | Preventivo/Curativo | S23 | 2020-06-09 | 2020-06-12 |  | SI | 2020
recambio HJB | cierre de nylon para salida de valvula para guiado aguja | SCA | 0320.0056 | Casquillo deslizante | Hector | 10 | 0 | 0 | 2020-05-28 | SCA | recambio HJB | S23 | 2020-06-09 | 2020-06-12 |  | si | 2020
recambio HJB | Empaquetadura juntas aguja para valvula AK401 | SCA | 0654.0036 | Gasket holder AK400 | Hector | 2 | 0 | 0 | 2020-05-28 | SCA | recambio HJB | S23 | 2020-06-09 | 2020-06-12 |  | si | 2020
recambio HJB | guia para aguja para valvula AK401 | SCA | 0320.0057 | Guide bush 3,1 | Hector | 5 | 0 | 0 | 2020-05-28 | SCA | recambio HJB | S23 | 2020-06-09 | 2020-06-12 |  | si | 2020
recambio HJB | Juego de juntas para valvula AK401 de entrada cola a dosificador | SCA | 0319.0409 | Sealing set MAT_AKx4xx sealing variant B | Hector | 2 | 0 | 0 | 2020-05-28 | SCA | recambio HJB | S23 | 2020-06-09 | 2020-06-12 |  | si | 2020
recambio HJB | Juego de juntas para valvula AK401 de entrada cola a dosificador | SCA | 0319.0477 | Sealing set PN_AKx4xx sealing variant B | Hector | 2 | 0 | 0 | 2020-05-28 | SCA | recambio HJB | S23 | 2020-06-09 | 2020-06-12 |  | si | 2020
recambio HJB | Juego de juntas para valvula AK401 de entrada cola a dosificador | SCA | 0319.0483 | Seal kit Cpl_AKx4xx sealing variant B | Hector | 2 | 0 | 0 | 2020-05-28 | SCA | recambio HJB | S23 | 2020-06-09 | 2020-06-12 |  | si | 2020
recambio HJB | Junta 12X2 para cierre entre housing con brida para valvula AK401 | SCA | 0301.0006 | O ring 12,00X2,00_VI_75SH | Hector | 10 | 0 | 0 | 2020-05-28 | SCA | recambio HJB | S23 | 2020-06-09 | 2020-06-12 |  | si | 2020
recambio HJB | Junta 28X1 cierre tapa valvula mezcladora | SCA | 0301.0199 | Anillo tórico 28,00X1,00_VI_75SH | Hector | 10 | 0 | 0 | 2020-05-28 | SCA | recambio HJB | S23 | 2020-06-09 | 2020-06-12 |  | si | 2020
recambio HJB | Junta 7,5X2 para interior cilindro cierre con embolo para valvula AK401 | SCA | 0301.0265 | O ring 7,50X2,00_VI_80SH | Hector | 2 | 0 | 0 | 2020-05-28 | SCA | recambio HJB | S23 | 2020-06-09 | 2020-06-12 |  | si | 2020
recambio HJB | Junta 7,6X1,8 para interior cilindro cierre con embolo para valvula mezcladora | SCA | 0301.0002 | Anillo tórico 7,60X1,80_VI_75SH | Hector | 10 | 0 | 0 | 2020-05-28 | SCA | recambio HJB | S23 | 2020-06-09 | 2020-06-12 |  | si | 2020
recambio HJB | Junta 9X1,5 para sujecion bloque valvulas mezcladoras | SCA | 0301.0140 | Anillo tórico 9,00X1,5_VI_75SH | Hector | 10 | 0 | 0 | 2020-05-28 | SCA | recambio HJB | S23 | 2020-06-09 | 2020-06-12 |  | si | 2020
recambio HJB | Junta negra para sellado embolo en cilindro valvula mezcladora | SCA | 80312.0000006 | Anillo obturador | Hector | 10 | 0 | 0 | 2020-05-28 | SCA | recambio HJB | S23 | 2020-06-09 | 2020-06-12 |  | si | 2020
recambio HJB | Juntas para placa adaptacion agujas valvula mezcladora | SCA | 0301.0183 | Bague O 6,00X1,50_VI_75SH | Hector | 10 | 0 | 0 | 2020-05-28 | SCA | recambio HJB | S23 | 2020-06-09 | 2020-06-12 |  | si | 2020
recambio HJB | pequeña junta negra de diametro de la aguja valvula mezcladora | SCA | 0311.5003 | Collarin_I_3,00 | Hector | 10 | 0 | 0 | 2020-05-28 | SCA | recambio HJB | S23 | 2020-06-09 | 2020-06-12 |  | si | 2020
averia custode D | Cilindro sujeción pieza | Festo | 536248 | cilindro Festo ADN-20-40-I-P-A | Hector | 1 | 0 | 0 | 2020-05-29 | Tecnical | Averia Custode D | S23 | 2020-06-09 | 2020-06-12 |  | SI | 2020
recambios PIP | conector potencia bomba GMG cola | LAPP | 218-961 | Conector serie EPIC Circular Recta Montaje Aéreo 6 pines, contactos Hembra Nº ref. fabric. 76123000 | Hector | 5 | 75.35 | 376.75 | 2020-05-29 | Rs Amidata | recambio PIP | S23 | 2020-06-03 | 2020-06-12 |  | si | 2020
Consumibles | Alargos de 2 mts. con 4 tomas schuko + interruptor |  |  | Alargos de 2 mts. con 4 tomas schuko+ interruptor | Jordi | 4 | 21.73 | 86.92 | 2020-06-02 | Electro-stocks | Consumibles | S23 | 2020-06-09 | 2020-06-12 |  | si | 2020
Mejora | lonas 40x40x30 (Jorobas robots) |  | Según en presupuesto 9092 | lonas 40x40x30 (Jorobas robots) | Jordi | 8 | 22 | 176 | 2020-06-02 | Retolmania | Mejora | S23 | 2020-06-03 | 2020-06-12 |  | si | 2020
mejora | pc para escada linea cuadro obra | siemens | presupuesto: 103221 | SIMATIC IPC377E (Basicpanel PC) | Ángel | 1 | 1640.7 | 1640.7 | 2020-06-02 | Tecnical | mejora | S27 | 2020-07-01 | 2020-07-08 |  | si | 2020
curativo | muelles para carros linea | hineutra | Oferta 27126 | MUELLE ABIERTO SEGUN MUESTRA D-22X30 CARA PLANA | Ángel | 20 | 6.8 | 136 | 2017-11-20 | Hineutra |  | S12 | 2017-12-14 | 2018-12-15 |  | Si | 2017
preventivo | calderin pulmon aire comprimido caducado |  | Oferta 27811 | CALDERIN 900LTS VERTICAL | Ángel | 1 | 870 | 870 | 2018-03-28 | Hineutra | preventivo | S12 | 2018-04-10 | 2018-04-18 |  | Si | 2018
curativo | reparacion equipo clima sala frio |  | Número d'albarà: AL-2020-0007 | Reparació instal·lació frigorífica equip 1 ("esquera") càmara fred UAP-2. diferents visites. | Ángel | 1 | 1599 | 1599 | 2020-06-02 | Francesc Espin | realizado | S23 | 2020-06-03 | 2020-06-12 |  | SI | 2020
stock taller | silenciadores neumaticos para stock | festo |  | silenciador neumatico 1/4 | Ángel | 10 |  | 0 | 2020-06-02 | Tecnical |  | S23 | 2020-06-09 | 2020-06-12 |  | SI | 2020
stock taller | silenciadores neumaticos para stock | festo |  | silenciador neumatico 1/8 | Ángel | 10 |  | 0 | 2020-06-02 | Tecnical |  | S23 | 2020-06-09 | 2020-06-12 |  | SI | 2020
stock taller | silenciadores neumaticos para stock | festo |  | silenciador neumatico 3/4 | Ángel | 10 |  | 0 | 2020-06-02 | Tecnical |  | S23 | 2020-06-09 | 2020-06-12 |  | SI | 2020
Mejora | Ventiladores para cuarto Alta Tension |  | Ref. 722313600 | Ventiladores para cuarto Alta Tension | Jordi | 2 | 54.25 | 108.5 | 2020-06-02 | Jorba Sola | Mejora | S23 | 2020-06-03 | 2020-06-12 |  | si | 2020
herramientas | alicates de corte codigo 487-094 | RS | 487-094 | alicates de corte codigo 487-094 | David | 1 | 18.83 | 18.83 | 2020-06-03 | Rs Amidata | Herramientas | S37 | 2020-09-13 | 2020-09-21 |  | SI | 2020
herramientas | Bolsa porta herramientas codigo 788-7223 | RS | 788-7223 | Bolsa porta herramientas codigo 788-7223 | David | 1 | 34.08 | 34.08 | 2020-06-03 | Rs Amidata | Herramientas | S37 | 2020-09-13 | 2020-09-21 |  | SI | 2020
curativo | inkema reparacion puertas automaticas pendientes |  |  | inkema reparacion puertas automaticas pendientes | Ángel | 1 | 200 | 200 | 2020-06-03 | Inkema | realizado | S23 | 2020-06-03 | 2020-06-12 |  | SI | 2020
Mejora | Jeringa para llenado aceite (Compresor Almig) | RS | 768-2328 | Jeringa para llenado aceite (Compresor Almig) | Jordi | 2 | 18.23 | 36.46 | 2020-06-03 | Rs Amidata | Mejora | S27 | 2020-07-01 | 2020-07-08 |  | SI | 2020
herramientas | Llave inglesa 10' codigo 541-6595 | RS | 541-6595 | Llave inglesa 10' | David | 1 | 16.93 | 16.93 | 2020-06-03 | Rs Amidata | Herramientas | S37 | 2020-09-13 | 2020-09-21 |  | SI | 2020
mejora | montar pantallas flourescentes en rto |  |  | montar pantallas flourescentes en rto | Ángel |  | 1367.8 | 1367.8 | 2020-06-03 | bartroli | realizado | S23 | 2020-06-03 | 2020-06-12 |  | SI | 2020
preventivo | calderin pulmon aire comprimido caducado |  | Oferta 27811 | CALDERIN 900LTS VERTICAL | Ángel | 1 | 870 | 870 | 2018-03-28 | Hineutra | preventivo | S22 | 2018-05-15 | 2018-05-17 |  | Si | 2018
preventivo | calderin pulmon aire comprimido caducado |  | Oferta 27811 | CALDERIN 900LTS VERTICAL | Ángel | 1 | 870 | 870 | 2018-08-22 | Hineutra | Preventivo | S36 | 2018-09-05 | 2018-09-12 |  | Si | 2018
curativo | reparacion turbina aire olores horno polimerizado |  | PRESUPUESTO Nº 2 1 515 | TURBINA EXTRACCIÓN HUMOS HORNO POLIMERIZADO | Ángel | 1 | 543.15 | 543.15 | 2020-06-05 | viladoms | Curativo | S27 | 2020-07-01 | 2020-07-08 |  | SI | 2020
Consumibles fabrica | Clavija aerea cetac 3p+N+TT 16 A macho |  |  | Clavija aerea cetac 3p+N+TT 16 A macho | Jordi | 2 |  | 0 | 2020-06-08 | Electro-stocks | Consumibles fabrica | S37 | 2020-09-10 | 2020-09-21 |  | SI | 2020
Consumibles fabrica | Clavija aerea cetac 3p+N+TT 32A macho |  |  | Clavija aerea cetac 3p+N+TT 32A macho | Jordi | 2 |  | 0 | 2020-06-08 | Electro-stocks | Consumibles fabrica | S37 | 2020-09-10 | 2020-09-21 |  | SI | 2020
Consumibles fabrica | Clavija aerea cetac 3p+TT 16 A macho |  |  | Clavija aerea cetac 3p+TT 16 A macho | Jordi | 3 |  | 0 | 2020-06-08 | Electro-stocks | Consumibles fabrica | S37 | 2020-09-10 | 2020-09-21 |  | SI | 2020
Consumibles fabrica | Clavija aerea cetac 3p+TT 32A macho |  |  | Clavija aerea cetac 3p+TT 32A macho | Jordi | 3 |  |  | 2020-06-08 | Electro-stocks | Consumibles fabrica | S37 | 2020-09-10 | 2020-09-21 |  | SI | 2020
| reparacion fuga aceite motor compresor almig lento |  | presupuesto nº 920840 | REPARACION COMPRESOR ALMIG LENTO (Nº DE SERIE: F1615350). | Ángel | 1 | 1251.71 | 1251.71 | 2020-06-08 | suimaq | curativo | S24 |  |  |  | si | 2020
Consumibles | Base aerea triple schuko |  | CMA 1473.290 | Base aerea triple schuko | Jordi | 6 | 38.11 | 228.66 | 2020-06-08 | Electro-stocks | Consumibles | S37 | 2020-09-10 | 2020-09-21 |  | SI | 2020
recambio BFB RS | conector electrico para pines macho | staubli | 334087 | CT-NET-E/S-21 | Hector | 2 | 1.88 | 3.76 | 2020-06-08 | Staübli | Recanbio BFB RS | S14 | 2021-04-08 | 2021-04-16 |  | SI | 2020
recambio BFB RS | material para conector electrico | staubli | 334091 | CT-NET-Z | Hector | 3 | 1.83 | 5.49 | 2020-06-08 | Staübli | Recanbio BFB RS | S14 | 2021-04-08 | 2021-04-16 |  | SI | 2020
recambio BFB RS | material para conector electrico | staubli | 334093 | CT-NET-MU | Hector | 3 | 1.38 | 4.14 | 2020-06-08 | Staübli | Recanbio BFB RS | S14 | 2021-04-08 | 2021-04-16 |  | SI | 2020
recambio BFB RS | pines hembras para conexión electrica harting BFB RS | staubli | 330148 | Contacts for data transfer in BUS-System CT-NET-BP1ET/0,25-0,75 AU | Hector | 24 | 2.23 | 53.52 | 2020-06-08 | Staübli | Recanbio BFB RS | S14 | 2021-04-08 | 2021-04-16 |  | SI | 2020
recambio BFB RS | pines machos para conexión electrica harting BFB RS. | staubli | 330548 | Contacts for data transfer in BUS-System CT-NET-SP1/0,25-0,75 AU | Hector | 24 | 1.8 | 43.2 | 2020-06-08 | Staübli | Recanbio BFB RS | S14 | 2021-04-08 | 2021-04-16 |  | SI | 2020
Criticos | MEMBRANAS REGULADORES |  | HGB-424 | MEMBRANAS REGULADORES HGB-424 | Jordi | 6 | 62.66 | 365.04 | 2020-06-09 | SistemCar | Criticos | S24 | 2020-06-09 | 2020-06-12 |  | SI | 2020
Criticos | menbranas reguladores |  | HGB-55-K | HGB-55-K | Jordi | 6 | 8.44 | 49.08 | 2020-06-09 | SistemCar | Criticos | S24 | 2020-06-09 | 2020-06-12 |  | SI | 2020
Mejora neumatica robots | material neumatico |  | oferta 29139 | Según oferta | Jordi | 1 | 508.24 | 508.24 | 2018-09-04 | Hineutra |  | S52 | 2018-10-04 | 2018-10-08 |  | Si | 2018
preventivo | manguera aspiracion temperatura RTO |  | oferta 30762 | MANGUERA TEMPERATURA D140 | Ángel | 4 | 56 | 224 | 2019-09-10 | Hineutra | preventivo | S18 | 2019-05-07 | 2019-05-09 |  | SI | 2019
CRITICO | Valvula recirculación cola BFB/BFB RS | Nordson | 1031222 | 1031222 SVCE KIT,DURABLUE,PCV,1100PSI | Hector | 1 |  | 0 | 2020-06-09 | Nordson | critico | S24 | 2020-06-10 | 2020-06-19 |  | SI | 2020
mejora | pico fluido pruebas cp4 liaño | Devilbiss | AGMDPRO-205-10-K | AGMDPRO 205-10K FLUID NOZZE 1 | Ángel | 1 |  |  | 2020-06-10 | SistemCar | mejora |  |  |  |  | SI | 2020
mejora | pico fluido pruebas cp4 liaño | Devilbiss | AGMDPRO-301P-085-10-K | AGMDPRO-301P-085-10-K FLUID NEEDLE | Ángel | 1 |  |  | 2020-06-10 | SistemCar | mejora |  |  |  |  | SI | 2020
recambio HJB | Embolo aluminio para actuación aguja valvula mezcladora | SCA | 0620.0045 | Embolo | Hector | 3 | 0 | 0 | 2020-06-11 | SCA | recambio HJB | S25 | 2020-06-17 | 2020-06-27 |  | si | 2020
recambio HJB | cuerpo de valvula mezcladora | SCA | 0619.0320 | Cilindro | Hector | 1 | 0 | 0 | 2020-06-11 | SCA | recambio HJB | S25 | 2020-06-17 | 2020-06-27 |  | si | 2020
mejora | modificar campana flameado para pintar nuevo becquet |  | Número: 12053 | Modificación campanas flameado UAP-2: | Ángel | 1 | 725 | 725 | 2020-06-11 | ibarra | realizado | S24 | 2020-06-10 | 2020-06-10 |  | SI | 2020
recambio HJB | Pieza aluminio conexión electrovalvula a valvula mezcladora | SCA | 0616.0117 | Conexión bloque | Hector | 1 | 0 | 0 | 2020-06-11 | SCA | recambio HJB | S25 | 2020-06-17 | 2020-06-27 |  | si | 2020
Consumibles | Tubo gewiss 20mm (Sala nueva disolvente) |  |  | Tubo gewiss 20mm (Sala nueva disolvente) | Jordi | 12mts |  |  | 2020-06-12 | Electro-stocks | Consumibles | S37 | 2020-09-10 | 2020-09-21 |  | SI | 2020
Consumibles | Tubo gewiss 25mm (Sala nueva disolvente) |  |  | Tubo gewiss 25mm (Sala nueva disolvente) | Jordi | 12mts |  |  | 2020-06-12 | Electro-stocks | Consumibles | S37 | 2020-09-10 | 2020-09-21 |  | SI | 2020
Averia BRANSON | Banda sensor de seguridad puertas soldadura vibración BRANSON | GELBAU | 3100.031DI | Borde sensible de seguridad Gelbau de 1750 mm de longitud lineal, resistencia 8K2, salida cable de 10 metros, tapas laterales, corte y pegado | Hector | 1 | 274.67 | 274.67 | 2020-06-15 | Tecnical | curativo | S25 | 2020-06-23 | 2020-06-27 |  | si | 2020
Curativo | Botoneras cabinas linea y pasillo. | Schneider electric | 179-9496 | Seta emergencia Schneider Electric ZB5AT844, 30mm, Push-pull, IK03, IP66, IP67, IP69, IP69K, Rojo, Redondo, Harmony XB5 | Luis | 6 | 30.79 | 184.74 | 2020-06-15 | Rs Amidata | curativo | S27 | 2020-07-01 | 2020-07-08 |  | SI | 2020
Curativo | Botoneras cabinas linea y pasillo. | Schneider electric | 314-980 | Carcasa de botón pulsador Schneider Electric IP66, IP67, IP69, IP69K, 2 aberturas, diám. 22mm | Luis | 4 | 27.21 | 108.84 | 2020-06-15 | Rs Amidata | curativo | S27 | 2020-07-01 | 2020-07-08 |  | SI | 2020
Curativo | Botoneras cabinas linea y pasillo. | Schneider electric | 330-8420 | Carcasa de botón pulsador Schneider Electric IP66, IP67, IP69, IP69K, 2 aberturas, diám. 22mm 106 x 68 53 mm | Luis | 6 | 13.87 | 83.22 | 2020-06-15 | Rs Amidata | curativo | S27 | 2020-07-01 | 2020-07-08 |  | SI | 2020
Curativo | Botoneras cabinas linea y pasillo. | Schneider electric | 331-0574 | Bloque de contactos Schneider Electric ZENL1111, 1 NA, terminal Roscado | Luis | 20 | 7.04 | 140.8 | 2020-06-15 | Rs Amidata | curativo | S27 | 2020-07-01 | 2020-07-08 |  | SI | 2020
Curativo | Botoneras cabinas linea y pasillo. | Schneider electric | 342-2920 | Protector Sensor Schneider Electric ZBP0, serie Harmony XB, para uso con XB4 Series, XB5 Series | Luis | 12 | 1.72 | 20.64 | 2020-06-15 | Rs Amidata | curativo | S27 | 2020-07-01 | 2020-07-08 |  | SI | 2020
Curativo | Botoneras cabinas linea y pasillo. | Schneider electric | 426-2808 | Cabeza seta de emergencia Schneider Electric ZB5AS844, Acción de Disparo, IP66, IP67, IP69, IP69K | Luis | 6 | 27.95 | 167.7 | 2020-06-15 | Rs Amidata | curativo | S27 | 2020-07-01 | 2020-07-08 |  | SI | 2020
Curativo | Botoneras cabinas linea y pasillo. | Schneider electric | 609-3143 | Collar Schneider Electric ZB5AZ009, serie Harmony XB5, para uso con XB5 Series (Bolsa 10 und.) | Luis | 2 | 41.02 | 82.04 | 2020-06-15 | Rs Amidata | curativo | S27 | 2020-07-01 | 2020-07-08 |  | SI | 2020
stock mantenimiento | correas SPA 1207 (Recirculacion horno polimerizado) |  | SPA 1207 | correas SPA 1207 (Recirculacion horno polimerizado) | Jordi | 10 |  |  | 2020-06-17 | abina | preventivo | S27 | 2020-07-02 | 2020-07-08 |  | si | 2020
curativo | regulacion eólica varias veces por problemas con las trampillas entrada aire cabina color |  | OT. 17.911 / 20 | coste economico estudio eólico OT. 17.911 / 20 | Ángel | 1 | 988 | 988 | 2020-06-17 | sistemcar | realizado | S25 | 2020-06-17 | 2020-06-19 |  | si | 2020
curativo | reparacion aire acondicionado sala rto |  |  | reparacion aire acondicionado sala rto | Ángel | 1 |  |  | 2020-06-17 | Francesc Espin | realizado | S27 |  |  |  | SI | 2020
mejora | manometro diferencial para ver estado filtros CABINAS |  | 2000-0/500PA | MANÓMETRO DIFERENCIAL MODELO 2000 CON rango de medida de 0 a 500 Pa; rosca lateral de 1/8”NPT-H | Ángel | 3 |  |  | 2020-06-18 | abina | mejora | S27 | 2020-07-02 | 2020-07-08 |  | si | 2020
Consumibles | tubo 8x6 fluorado recambio | smc | TQ806-20 | TUBO NEUMATICO POLIMERO FLUORADO FEXIBLE 8*6 | Jordi | 5 cajas | 79.09 | 395.45 | 2020-06-19 | Abina | realizado | S27 |  |  |  | SI | 2020
preventivo | manguera aspiracion temperatura RTO |  | oferta 30762 | MANGUERA TEMPERATURA D140 | Ángel | 4 | 56 | 224 | 2019-09-10 | Hineutra | preventivo | S18 | 2019-05-07 | 2019-05-09 |  | SI | 2019
Recambio iwata | membrana exterior bomba iwata (peidido 94931621) | iwata | 4491590 | membrana exterior bomba iwata (pedido 94931621) | David | 4 |  | 0 | 2020-06-22 | SistemCar | recambio iwata | S27 | 2020-07-03 | 2020-07-08 |  | SI | 2020
curativo | reparacion turbinas extraccion aire cabinas |  | proyecto 178740 | reparacion turbina extraccion aire cabinas. | Ángel | 1 | 2651.61 | 2651.61 | 2020-06-22 | SistemCar | realizado | S27 | 2020-07-08 | 2020-07-08 |  | SI | 2020
preventivo | junta de teflon para deposito nordson |  | Oferta 31494 | - ESP - 285 X 351 X 3 PTFE | Ángel | 2 | 96 | 192 | 2019-07-19 | Hineutra | preventivo | S36 | 2019-09-05 | 2019-09-09 |  | SI | 2019
Consumibles | Hilo teflon |  |  | Hilo teflon | Jordi | 5 |  |  | 2020-06-24 | Phoenix | Consumibles | S27 | 2020-07-02 | 2020-07-08 |  | SI | 2020
Herramientas | Juego de puntas destornillador (taladro bateria) |  | 468-3570 | Juego de puntas destornillador (taladro bateria) | Jordi | 1 | 45.31 | 45.31 | 2020-06-24 | Rs Amidata | Herramientas | S27 | 2020-07-01 | 2020-07-08 |  | SI | 2020
Herramientas | Juego llaves allen |  | 542-3509 | Juego llaves allen | Jordi | 1 | 14.46 | 14.46 | 2020-06-24 | Rs Amidata | Herramientas | S27 | 2020-07-01 | 2020-07-08 |  | SI | 2020
Herramientas | Linternas de inspeccion para taller (reposicion) |  | 182-098 | Linternas de inspeccion para taller (reposicion) | Jordi | 2 | 56.67 | 113.34 | 2020-06-24 | Rs Amidata | Herramientas | S27 | 2020-07-01 | 2020-07-08 |  | SI | 2020
Herramientas | Magnetizador destornilladores |  | 663-207 | Magnetizador destornilladores | Jordi | 1 | 8.3 | 8.3 | 2020-06-24 | Rs Amidata | Herramientas | S27 | 2020-07-01 | 2020-07-08 |  | SI | 2020
Consumibles | Rollos cinta teflon ancho 12mm grosor 0,2mm |  |  | Rollos cinta teflon ancho 12mm grosor 0,2mm | Jordi | 20 |  |  | 2020-06-24 | Phoenix | Consumibles | S27 | 2020-07-02 | 2020-07-08 |  | SI | 2020
preventivo | filtros pedidos para cambiarlos urgentes en flameado y desengrase por la visita de Cristophe. |  |  | filtros cabina flameado y desengrase | Ángel | 23 |  |  | 2020-06-25 | genfiltro | realizado | S27 | 2020-07-02 |  |  | SI | 2020
curativo | regulacion eólica Luis de sistemcar despues de que la temperatura se suba en sas barniz |  | OT. 17.970 / 20 | ESTUDIO EÓLICO 20.06.20 | Ángel | 1 | 520 | 520 | 2020-06-25 | SistemCar | curativo | S27 | 2020-07-03 |  |  | SI | 2020
preventivo | junta de teflon para deposito nordson |  | Oferta 31494 | - ESP - 285 X 351 X 3 PTFE | Ángel | 2 | 96 | 192 | 2019-07-19 | Hineutra | preventivo | S36 | 2019-09-05 | 2019-09-09 |  | SI | 2019
curativo | Juntas encapsuladas basos filtros sala mezclas |  | oferta: 24806 | JUNTA TORICA 91.44X5.33 ENCAPSULADA FPM/PTFE | Ángel | 1 | 457.38 | 457.38 | 2017-01-18 | Hineutra |  | S12 | 2017-01-26 | 2017-01-30 |  | Si | 2017
preventivo | tubo cambio anacondas verano 2020 | smc | TQ0425-20 | ROLLO 20 MTS. TUBO POLIMERO FLUORADO FLEXIBLE 2 CAPAS D.4 | Ángel | 15 |  |  | 2020-06-29 | abina | PERIODIFICADO | S27 | 2020-07-02 | 2020-07-08 |  | SI | 2020
preventivo | tubo cambio anacondas verano 2020 | smc | TQ0604-20 | ROLLO 20 MTS. TUBO POLIMERO FLUORADO FLEXIBLE 2 CAPAS D.6 | Ángel | 8 |  |  | 2020-06-29 | abina | PERIODIFICADO | S27 | 2020-07-02 | 2020-07-08 |  | SI | 2020
preventivo | tubo cambio anacondas verano 2020 | smc | TQ0806-20 | ROLLO 20 MTS. TUBO POLIMERO FLUORADO FLEXIBLE 2 CAPAS D.8 | Ángel | 10 |  |  | 2020-06-29 | abina | PERIODIFICADO | S27 | 2020-07-02 | 2020-07-08 |  | SI | 2020
mejora | añadir otra cortina de aclarado en pw |  | OFERTA Nº INS200181/20 | muntatge d’ampliació de dues línies en PVC de broquetes de pulverització d’aigua tractada per netega de peces | Ángel | 1 | 730.93 | 730.93 | 2020-06-29 | Blautec | mejora | S27 | 2020-07-01 | 2020-07-08 |  | SI | 2020
preventivo | auditoria calidad aire comprimido aplicación compresor lento |  | Presupuesto Nº: 1200290 | Referencia 4047494. Auditoria de calidad el aire comprimido | Ángel | 1 | 735 | 735 | 2020-06-29 | suimaq | preventivo | S27 | 2020-07-01 | 2020-07-08 |  | SI | 2020
Criticos | Equipos Nordson | Nordson | 729107 | GEAR PUMP SN0773 | Luis | 1 | 3029 | 3029 | 2020-06-29 | Nordson | Críticos | S41 | 2020-10-09 | 2020-10-14 |  | SI | 2020
Criticos | Equipos Nordson HJB, BFB y RS | Nordson | 1120104 | KIT, SERVICE, PCV, 1100 PSI, DURA_ALTA_DRUM | Luis | 1 | 418.66 | 418.66 | 2020-06-29 | Nordson | Criticos | S37 | 2020-07-01 | 2020-07-08 |  | si | 2020
Herramientas | Ratón ordenador Logitech Compacto inalambrico | Rsamidata | 125-4261 | Ratón ordenador Logitech Compacto 3 Botones Inalámbrico Gris Óptico USB | Rafa | 1 | 27.48 |  | 2020-06-29 | Rs Amidata | Herramientas | S37 | 2020-09-13 | 2021-03-12 |  | SI | 2020
Curativo | Alimentador para bascula PIP | Electronic | 211040 | Adaptador jack alim 5,5x2.1H a 5,5x2.5M | Hector | 1 | 1.6 | 1.6 | 2020-06-30 | Tecnical | Curativo | S37 | 2020-09-10 | 2020-09-21 |  | SI | 2020
Curativo | Alimentador para bascula PIP | Electronic | 330213 | Alimentador 220v / 12V 2000mA ADPV26 | Hector | 1 | 13.2 | 13.2 | 2020-06-30 | Tecnical | Curativo | S37 | 2020-09-10 | 2020-09-21 |  | SI | 2020
Consumibles taller | Estropajo de limpieza ecológico verde | 3M | 395-254 | Estropajo de limpieza ecológico verde rollo de 3m | Hector | 3 | 7.21 | 21.63 | 2020-06-30 | Rs Amidata | stock almacen | S37 | 2020-09-13 | 2020-09-21 |  | SI | 2020
preventivo | correas motor impulsion grupo de aporte |  | Optibelt Spc 5600 Lw | correa Optibelt Spc 5600 Lw | Ángel | 8 | 67 | 536 | 2018-07-05 | Hineutra | Trabajos verano | S28 | 2018-07-10 | 2018-07-11 |  | Si | 2018
stock almacen | latiguillo branson para recambio. |  | PKR2SC1/2 C/21513-08-26 A/LADOS L-1500MM | PKR2SC1/2 C/21513-08-26 A/LADOS L-1500MM | Ángel | 1 | 28.8 | 28.8 | 2017-06-14 | Hineutra |  | S12 | 2017-06-21 | 2017-06-26 |  | Si | 2017
Curativo | Turbinas bol robots aplicación | Sames | J2FTDF480 | Junta torica deflector | Luis | 10 | 15.35 | 153.5 | 2020-06-30 | Sames | curativo | S37 | 2020-09-15 | 2020-09-21 |  | SI | 2020
Mejora | tramex para flotjet |  |  | Entramat (tramex ) 2000 x 1000 mm (porte incluido 25 euros) | Jordi | 1 | 90 | 90 | 2020-07-01 | subministros Bisbal | Mejora | S22 | 2021-06-14 | 2021-06-21 |  | si | 2020
curativo | fabricacion de las palometas para los botes de filtros sala mezclas |  |  | Mecanizar cierres de los botes de precinto. | Ángel | 6 | 20 | 120 | 2020-07-03 | ibarra | curativo/REALIZADO | S27 | 2020-07-03 | 2020-07-08 |  | SI | 2020
Curativo | Válvula vacío puesto pulido num 10 | Parker | PKRP2LAX311VV | Válvula 3/2 1/8" PALANCA -PALANCA XTREME | cesc | 4 | 74.51 | 298.04 | 2019-10-08 | Hineutra | Curativo | S41 | 2019-10-09 | 2019-10-10 |  | SI | 2019
mejora | cambiar la ubicación del clima hjb (no incluido soporte ) |  |  | cambiar la ubicación del clima hjb (no incluido soporte ) | Ángel | 1 | 150 | 150 | 2020-07-06 | Francesc Espin | realizado | S37 | 2020-08-31 | 2020-09-03 |  | SI | 2020
Consumibles | pastillas balluff | balluff | BIS0019 BIS C-128-05/L | Pastilla balluff. BIS0019 BIS C-128-05/L | Jordi | 6 |  |  | 2020-07-06 | Tecnical | Consumibles | S37 | 2020-09-10 | 2020-09-14 |  | SI | 2020
curativo | reparacion clima hjb |  |  | reparacion clima hjb | Ángel | 1 | 60 | 60 | 2020-07-06 | Francesc Espin | realizado | S28 |  |  |  | SI | 2020
Consumibles | Clavijas schuko salida lateral con tirador 16 A |  | LEG 50252 | Clavijas schuko salida lateral con tirador 16 A | Jordi | 12 | 7.09 | 83.16 | 2020-07-07 | Electro-stocks | Consumibles | S37 | 2020-09-10 | 2020-09-21 |  | SI | 2020
Recambios | Linea pintura | SMC | KFG2L0604-00 | Codo tubo-tubo: KFG2L (tubo 6-4) | Luis | 10 |  |  | 2020-07-07 | Abina | PERIODIFICADO |  | 2020-07-17 | 2020-07-22 |  | SI | 2020
Recambios | Linea pintura | SMC | KFG2L0806-00 | Codo tubo-tubo: KFG2L (tubo 8-6) | Luis | 20 |  |  | 2020-07-07 | Abina | PERIODIFICADO |  | 2020-07-17 | 2020-07-22 |  | SI | 2020
Recambios | Linea pintura | SMC | KFG2L1008-00 | Codo tubo-tubo: KFG2L (tubo 10-8) | Luis | 10 |  |  | 2020-07-07 | Abina | PERIODIFICADO |  | 2020-07-17 | 2020-07-22 |  | SI | 2020
Recambios | Linea pintura | SMC | KFG2L1008-04 | Codo macho rosca 1/2: KFG2L (tubo 10-8) | Luis | 10 |  |  | 2020-07-07 | Abina | PERIODIFICADO |  | 2020-07-17 | 2020-07-22 |  | SI | 2020
Recambios | Linea pintura | SMC | KFG2L1210-03 | Codo macho rosca 3/8: KFG2L (tubo 10-8) | Luis | 20 |  |  | 2020-07-07 | Abina | PERIODIFICADO |  | 2020-07-17 | 2020-07-22 |  | SI | 2020
Curativo | Válvula vacío puesto pulido num 10 | Parker | PKRP2LAX311VV | Válvula 3/2 1/8" PALANCA -PALANCA XTREME | cesc | 4 | 74.51 | 298.04 | 2019-10-08 | Hineutra | Curativo | S41 | 2019-10-09 | 2019-10-10 |  | SI | 2019
Recambios | Válvula vacío puesto pulido | Parker | PKRP2LAX311VV | Válvula 3/2 1/8" PALANCA -PALANCA XTREME | Jordi | 2 |  |  | 2020-07-29 | Hineutra | Recambio | S37 | 2020-09-10 | 2020-09-21 |  | si | 2020
consumibles | racord giratorio recto cilindrico, rosca macho 1/4 tubo 6mm | Legris | PRA-DTCYL-06G14 | racord giratorio recto rosca macho 1/4 tubo 6mm | Fran | 10 |  |  | 2023-04-01 | Hineutra |  | S02 | 2023-01-26 | 2023-02-03 |  | SI | 2023
curativo | material vario para reparar tubo roto union depositos depuradora |  | presupuesto 28183 | VALVULA BOLA PVC DN20 ENCOLAR MAN TUBO PVC D-20 PN-16 VAL CODO PVC 90º D-20 ENCOLAR RAI ADAPTADOR BRIDA | Ángel | 1 | 51.47 | 51.47 | 2018-04-18 | Hineutra | realizado | S18 |  |  |  | Si | 2018
Consumibles | Racor semirapido hembra 1/8 para tubo de 8 mm inox. (Linea pintura) |  | Presupuesto 35856 | Racor semirapido hembra 1/8 para tubo de 8 mm inox. (Linea pintura) | Jordi | 10 | 9.13 | 91.28 | 2021-04-22 | Hineutra | Consumibles | S18 | 2021-05-05 | 2021-05-18 |  | SI | 2021
Recambio | Juntas metal-buna de 1" (Bombas sala mezclas) |  | Presupuesto 35873 | Juntas metal-buna de 1" (Bombas sala mezclas) | Jordi | 10 |  | 0 | 2021-04-22 | Hineutra | Recambios | S18 | 2021-05-05 | 2021-05-18 |  | SI | 2021
Consumibles | Codo hembra semirapido 1/4 D8 (Pistolas Robots) |  | Presupuesto 35909 | Codo hembra semirapido 1/4 D8 (Pistolas Robots) | Jordi | 20 | 4.53 | 54.08 | 2021-04-28 | Hineutra | Consumibles | S18 | 2021-05-05 | 2021-05-18 |  | SI | 2021
mejora | (filtros sala mezclas)CODO D12 M1/2 LATON NIQ. |  | PRESUPUESTO 41053 | CODO D12 M1/2 LATON NIQ. | Fran | 12 |  | 60.96 | 2023-11-30 | Hineutra |  | S15 | 2023-04-14 | 2023-04-21 |  | SI | 2023
mejora | (filtros sala mezclas)MACHON RED.INOX.1-1/2 |  | PRESUPUESTO 41053 | MACHON RED.INOX.1-1/2 | Fran | 22 |  | 144.21 | 2023-11-30 | Hineutra |  | S15 | 2023-04-14 | 2023-04-21 |  | SI | 2023
mejora | (filtros sala mezclas)VALVULA BOLA MINI 1/2 |  | PRESUPUESTO 41053 | VALVULA BOLA MINI 1/2 | Fran | 30 |  | 125.76 | 2023-11-30 | Hineutra |  | S15 | 2023-04-14 | 2023-04-21 |  | SI | 2023
Mejora | tubo para flameado más flexibles |  | presupuesto 43776 | FLEXIBLE COARRUGADO INOX MF1 MF1 L- 4MTS | Ángel | 2 | 198 | 396 | 2024-04-19 | Hineutra | urgente se espera pago pro_forma 29.04 06/05/2024 PAGADO | S16 | 2024-04-22 | 2024-04-26 |  | si
mejora | unir los depositos acumuladores de osmosis |  | presupuesto nº 24823 | material vario unir los depositos acumuladores de osmosis | Ángel | 1 | 89.9 | 89.9 | 2017-01-17 | Hineutra |  | S12 | 2017-01-19 |  |  | Si | 2017
curativo | material reparacion fuga agua osmosis pw |  | presupuesto: 26755 | material reparacion fuga agua osmosis pw según presupuesto 26755 | Ángel | 1 | 41.4 | 41.4 | 2017-10-06 | Hineutra |  | S12 | 2017-11-10 | 2017-10-19 |  | Si | 2017
Stock taller | manguera para hacer las juntas del plato seguidor 50l sca |  | presupuesto: 43331 | MANGUERA GOLD SNAKE D25X34 ( 40 metros de rollo) | Ángel | 40 | 17.3 | 692 | 2024-02-19 | Hineutra | pedir proforma S20// Recepcionada S22 28.05 | S08 | 2024-02-20 | 2024-04-29 |  | SI
mejora | material para inertizar tubos producto barniz (Obra Durr) |  | presupuesto: 36592 | material para inertizar tubos producto barniz. | Ángel | 1 | 172.97 | 172.97 | 2021-07-16 | Hineutra | consumible | S29 | 2021-07-20 | 2021-07-21 |  | si | 2021
preventivos | Kit de lubricación patines mesas HHN | SINADRIVES | presupuesto: 70186 S-SOIL010 | Kit de lubricación patines mesas HHN de SINADRIVES | Héctor | 2 | 84 | 168 | 2023-03-14 | Hineutra |  | S23 | 2023-06-12 |  |  | si | 2023
curativo | rotametro caudal agua pw | tecfluid | PT-11/PVC | ROTAMETRO 100-1000L/H | Ángel | 2 | 148 | 296 | 2017-05-22 | Hineutra |  | S12 | 2017-06-01 | 2017-06-09 |  | Si | 2017
curativo | rotametro caudal agua pw | tecfluid | PT-11/PVC | ROTAMETRO 100-1000L/H | Ángel | 2 | 148 | 296 | 2017-05-22 | Hineutra |  | S12 | 2017-11-21 | 2017-11-24 |  | Si | 2017
Curativo | Power-wash | Tecfluid | PT-11/PVC | Rotámetro 3/4" 1000 l/h Mod. PT-11/PVC | T.Cantenys | 2 | 148 | 296 | 2018-01-26 | Hineutra | curativo | S12 | 2018-02-13 | 2018-02-15 |  | Si | 2018
curativo | rotametro caudal agua pw | tecfluid | PT-11/PVC | ROTAMETRO 100-1000L/H | Ángel | 1 | 148 | 148 | 2018-06-01 | Hineutra | curativo | S24 | 2018-06-18 | 2018-06-19 |  | Si | 2018
curativo | rotametro caudal agua pw | tecfluid | PT-11/PVC | ROTAMETRO 100-1000L/H | Ángel | 2 | 148 | 296 | 2019-06-11 | Hineutra | Curativo | S24 | 2019-06-25 | 2019-06-28 |  | SI | 2019
curativo | rotametro caudal agua pw | tecfluid | PT-11/PVC | ROTAMETRO 100-1000L/H | Fran | 1 | 148 | 148 | 2019-08-19 | Hineutra | Curativo | S34 | 2019-09-05 | 2019-09-09 |  | SI | 2019
Taller | Escalera estensible triple 6 mts. |  | Presupuesto 2001815 | Escalera estensible triple 6 mts | Jordi | 1 |  | 252.04 | 2020-07-08 | Phoenix | Taller |  | 2020-07-17 | 2020-07-22 |  | SI | 2020
Consumibles taller | Varios | RS PRO | 179-7177 | Bridas para cables RS PRO, Negro, long. 5m, anch. 16 mm Cinta | Luis | 2 | 8.32 | 16.64 | 2020-07-08 | Rs Amidata | Consumibles taller | S37 | 2020-09-13 | 2020-09-21 |  | SI | 2020
Consumibles taller | Varios | Schneider Electric | 254-6362 | Puntera hueca de crimpado Schneider Electric, Serie DZ5CE, Aislado, Pin de 8.2mm, Amarillo 26AWG 0.25mm² (Caja de 100) | Luis | 2 | 8.33 | 16.66 | 2020-07-08 | Rs Amidata | Consumibles taller | S37 | 2020-09-13 | 2020-09-21 |  | SI | 2020
Consumibles taller | Varios | Schneider Electric | 254-6384 | Puntera hueca de crimpado Schneider Electric, Serie DZ5CE, Aislado, Pin de 8.2mm, Blanco 22AWG 0.5mm² (Caja de 100) | Luis | 2 | 2.86 | 5.72 | 2020-07-08 | Rs Amidata | Consumibles taller | S37 | 2020-09-13 | 2020-09-21 |  | SI | 2020
Consumibles taller | Varios | Schneider Electric | 254-6407 | Puntera hueca de crimpado Schneider Electric, Serie DZ5CE, Aislado, Pin de 8.2mm, Azul 20AWG 0.75mm² (Caja de 100) | Luis | 2 | 4.29 | 8.58 | 2020-07-08 | Rs Amidata | Consumibles taller | S37 | 2020-09-13 | 2020-09-21 |  | SI | 2020
Consumibles taller | Varios | Teroson | 524-5977 | Adhesivo de contacto Teroson TEROKAL 2444 175 g Tubo Beige Adhesivo Líquido | Luis | 2 | 14.07 | 28.14 | 2020-07-08 | Rs Amidata | Consumibles taller | S37 | 2020-09-13 | 2020-09-21 |  | SI | 2020
Consumibles | Bote de cola de impacto 500g |  |  | Bote de cola de impacto 500g | Jordi | 1 |  |  | 2020-07-10 | Phoenix | Consumibles | S41 | 2020-10-06 | 2020-10-14 |  | SI | 2020
curativo | rotametro caudal agua pw | tecfluid | PT-11/PVC | ROTAMETRO 100-1000L/H | Fran | 1 | 148 | 148 | 2019-08-19 | Hineutra | Curativo | S34 | 2019-09-05 | 2019-09-09 |  | SI | 2019
curativo | cambiar grifo taller mantenimiento |  |  | cambiar grifo taller mantenimiento | Ángel | 1 | 195.1 | 195.1 | 2020-07-14 | bartroli | realizado |  |  |  |  | SI | 2020
Consumibles | Juntas pistolas DeVilbiss | Devilbiss | AGMDPRO-29X-K5 | Juntas pistolas DeVilbiss | Jordi | 20 |  | 0 | 2020-07-16 | SistemCar | Consumibles | S37 | 2020-09-10 | 2020-09-14 |  | SI | 2020
Recambios | Correas SPB 4310 LW (Extraccion linea) |  | SPB 4310 LW | Correas SPB 4310 LW (Extraccion linea) | Jordi | 10 |  |  | 2020-07-16 | Abina | Recambios | S37 | 2020-09-10 | 2020-09-21 |  | SI | 2020
Herramientas | Comprobador de LAN RJ45 | RS | 194-5912 | Comprobador de LAN RJ45 | Jordi | 1 |  | 22.42 | 2020-07-17 | Rs Amidata |  | S37 | 2020-09-13 | 2020-09-21 |  | SI | 2020
Recambios | Correas SPZ 1700 (Clima Carga) |  | SPZ 1700 | Correas SPZ 1700 (Clima Carga) | Jordi | 4 |  |  | 2020-07-17 | Abina | Recambios | S37 | 2020-09-10 | 2020-09-21 |  | SI | 2020
Preventivo | Climatizador zona carga | Genfiltro | QFM 592x592x98 | Filtros QFM4 592x592x98 | Jordi | 6 |  |  | 2020-07-20 | Genfiltro | Preventivo | S37 | 2020-09-13 | 2020-09-21 |  | SI | 2020
Consumibles | Corretges grupo frio (Sala Fifo) |  | A43 13X1090 Li 13X1120 Lp | Corretges grupo de frio almacen pintura | Jordi | 2 |  |  | 2020-07-20 | Abina | Consumibles | S37 | 2020-09-10 | 2020-09-21 |  | SI | 2020
preventivo | filtros equipo frio sala mezclas TRANE | Genfiltro | QFM2412X02H | QUEBRAFIL MET 592x287x48 | Jordi | 4 |  |  | 2020-07-20 | Genfiltro | PERIODIFICADO | S37 | 2020-09-13 | 2020-09-21 |  | SI | 2020
preventivo | filtros equipo frio sala mezclas TRANE | Genfiltro | QFM2424X02H | QUEBRAFIL MET 592x592x48 | Jordi | 8 |  |  | 2020-07-20 | Genfiltro | PERIODIFICADO | S37 | 2020-09-13 | 2020-09-21 |  | SI | 2020
Preventivo | Pistolas Devilbiss | devilbiss | Isoflex Topas NB 52 | Silicone Free Grease AGMD-010 Tubo 50g | Jordi | 6 |  | 0 | 2020-07-20 | SistemCar | Consumibles | S41 | 2021-10-05 | 2021-10-10 |  | SI | 2020
Consumibles | Pistolas Devilbiss | Devilbiss | AGMDPRO-9-K2 | Head Gasket | Jordi | 12 |  | 0 | 2020-07-20 | SistemCar | Consumibles | S37 | 2020-09-04 | 2020-09-14 |  | SI | 2020
Consumibles | Pistolas Devilbiss | Devilbiss | SN-98-K2 | Spray Head Gasket | Jordi | 12 |  | 0 | 2020-07-20 | SistemCar | Consumibles | S37 | 2020-09-04 | 2020-09-14 |  | SI | 2020
Recambios criticos | Sensor NC utiles PiP MA00041537 MY COM E75/80 MA00041537 | Baumer | MY COM E75/80 | Sensor NC utiles PiP MA00041537 MY COM E75/80 | David | 3 |  |  | 2020-07-20 | Tecnical | Críticos | S41 | 2020-10-06 | 2020-10-14 |  | SI | 2020
curativo | tapon para sistema dopag | Dopag | 27.06.121 | collarin de plastico de sujecion | Hector | 10 | 1.83 | 18.3 | 2020-07-24 | Autotecno | Recambios | S37 | e-mail 10-09 | 2020-09-30 |  | SI | 2020
consumibles | Subrayador fluorescente |  | RS 874-9671 | Subrayador fluorescente | Jordi | 1 caja |  | 15.12 | 2020-07-26 | Rs Amidata | Consumibles |  |  |  |  | SI | 2020
Consumibles | Cable manguera 2x1 apantallado (Parker y Micro) |  | Sumodrive 510C 2x1 600V | Manguera 2x1 apantallado Sumodrive 510C(Parker y Micro) 100 MTS | Jordi | 100mts |  |  | 2020-07-28 | Electro-stocks | Consumibles | S37 | 2020-09-18 | 2020-09-21 |  | SI | 2020
consumibres fabrica | arrandelas sujecion ejes ruedas bastidores | krone | referencia : 47116RVS | circlip SO16 External | Ramón | 200 | 0.1 | 20 | 2018-05-29 | Hineutra | stock mantenimiento | S23 | 2018-06-06 | 2018-06-15 |  | Si | 2018
Herramientas oficina | Boligrafo,portaminas y lapiz optico (Pantallas tactiles) | Lyreco | Ref: 5.945.281 | Boligrafo,portaminas y lapiz optico (Pantallas tactiles) | Jordi | 8 |  |  | 2020-07-29 | Lyreco | Herramientas |  | 2020-09-22 |  |  | SI | 2020
Consumibles | Cinta correctora | Tombow | Ref: 118.894 | Cinta correctora | Jordi | 2 |  |  | 2020-07-29 | Lyreco | Consumibles |  | 2020-09-22 |  |  | SI | 2020
Consumibles | Pack rotuladores fluorescentes | Stabilo bosch | Ref: 9.931.371 | Pack rotuladores fluorescentes | Jordi | 1 pack |  |  | 2020-07-29 | Lyreco | Consumibles |  | 2020-09-22 |  |  | SI | 2020
Mejora | VENTILADOR DE TECHO RFP018 (Cuadros CGBT) | STEGO | 01861.0-00 | VENTILADOR DE TECHO RFP018 AC 230V 500m³/h 1 FAN | Jordi | 3 | 144.47 | 433.41 | 2020-07-30 | Tecnical | Mejora | S49 | 2020-12-09 | 2020-12-10 |  | SI | 2020
Mejora | Filtro de salida Standard EF118 - 250 X 250 mm (Cuadros CGBT) | STEGO | 11803.0-00 | Filtro de salida Standard EF118 - 250 X 250 mm (Cuadros CGBT) | Jordi | 3 | 32.34 |  | 2020-08-05 | Tecnical | Mejora | S09 | 2021-03-09 | 2021-03-12 |  | SI | 2020
Mejora | TERMOST.PEQ.COMPACTO KTS 011 NO 0/+60ºC (Cuadros CGBT) | STEGO | 01141.0-00 | TERMOST.PEQ.COMPACTO KTS 011 NO 0/+60ºC (Cuadros CGBT) | Jordi | 1 |  | 7.68 | 2020-08-05 | Tecnical | mejora | S09 | 2021-03-09 | 2021-03-12 |  | SI | 2020
Curativo | Backup robots Linea (RP1 y RB1) | Wurth Elektronik | 260-6593 | Núcleo Plano Partido Wurth Elektronik se puede abrir, Aplicación: Supresión RFI, 13 x 45 x 28.5mm | Luis | 8 | 8.19 | 65.52 | 2020-08-07 | Rs Amidata | Curativo | S37 | 2020-09-13 | 2020-09-21 |  | SI | 2020
Curativo HJB | cable electrico 14 hilos para anaconda robot encolado HJB | LAPP | 28164 | Cable para robótica OLFLEX ROBOT 900 P 14G 0,75 | Luis | 20m | 228.2 | 228.2 | 2020-08-31 | Tecnical | recambios HJB | S38 | 2020-09-10 | 2020-09-26 |  | SI | 2020
consumibles fabrica | rodamiento maquinas de pulir Kovas | FAG | rodamiento 6201Z | rodamiento maquinas de pulir Kovas | Ramón | 5 | 4.53 | 22.65 | 2018-04-17 | Hineutra | curativo | S18 | 2018-05-03 | 2018-05-03 |  | Si | 2018
Consumibles | Saco de trapos blancos 25kgs.(taller) |  |  | Saco de trapos blancos 25kgs. | Jordi | 1 |  | 42.85 | 2020-08-31 | Phoenix | Consumibles | S46 | 2020-11-09 | 2020-11-13 |  | SI | 2020
Consumibles | silicagel sala mezclas |  | DRP-14-10B | silicagel | David | 4 | 75 | 300 | 2020-08-31 | SistemCar | stock taller | S37 | 2020-09-04 | 2020-09-14 |  | SI | 2020
CURATIVO | REPARACION BOMBAS HUSKY 716 | GRACO | 192596 | PASADOR CARRO (PIN CARRIAGE) | Luis | 13 |  | 0 | 2020-09-01 | SISTEMCAR | curativo |  |  |  |  | SI | 2020
consumibles Fábrica | Cinta aislante variada | RS | 504-2396 | Kit Cinta aislante variada 504-2396 | Jordi | 2 | 19.28 |  | 2020-09-02 | Rs Amidata | Consumibles taller | S37 | 2020-09-13 | 2020-09-21 |  | SI | 2020
Recambios | Linea pintura | Parker | S3BPL4/6-1/4 | TE, ROSCA MACHO CENTRAL BSPT 1/4 para tubo de 4x6 | Luis | 10 |  |  | 2020-07-07 | Hineutra | PERIODIFICADO |  | 2020-07-17 | 2020-07-22 |  | SI | 2020
Recambios | Linea pintura | Parker | S3BPL4/6-1/8 | TE, ROSCA MACHO CENTRAL BSPT 1/8 para tubo de 4x6 | Luis | 20 |  |  | 2020-07-07 | Hineutra | PERIODIFICADO |  | 2020-07-17 | 2020-07-22 |  | SI | 2020
Consumibles | Brida para cables ,acero galvanizado 12mmx10m | RS | 377-322 | Brida para cables ,acero galvanizado 12mmx10m | Jordi | 1 |  | 14.87 | 2020-09-02 | Rs Amidata | Consumibles | S37 | 2020-09-13 | 2020-09-21 |  | SI | 2020
Herramienta | Jarra de medicion 2litros(Osmosis altillo) | RS | 703-1105 | Jarra de medicion 2litros(Osmosis altillo) | Jordi | 1 | 18.98 |  | 2020-09-02 | Rs Amidata | Herramientas | S37 | 2020-09-13 | 2020-09-21 |  | SI | 2020
Herramienta | Linterna frontal recargable | RS | 192-1697 | Linterna frontal recargable | Jordi | 1 |  | 26.67 | 2020-09-02 | Rs Amidata | Herramientas | S37 | 2020-09-13 | 2020-09-21 |  | SI | 2020
Herramienta | Lupa de mano iluminada | RS | 123-0924 | Lupa de mano iluminada | Jordi | 1 | 11.76 |  | 2020-09-02 | Rs Amidata | Herramientas | S37 | 2020-09-13 | 2020-09-21 |  | SI | 2020
Herramienta | Lupa para soldar placas | RS | 146-5497 | Lupa para soldar placas | Jordi | 1 |  | 9.53 | 2020-09-02 | Rs Amidata | Herramientas | S37 | 2020-09-13 | 2020-09-21 |  | SI | 2020
recambio HJB | espaciador para valvula entrada dosificador | SCA | 0617.0067 | Spacer | Hector | 4 | 0 | 0 | 2020-09-03 | SCA | recambio HJB | S37 | 2020-09-13 | 2020-09-21 |  | si | 2020
recambio HJB | Junta para plato del bidón de cola | SCA | 0301.0135 | Anillo tórico 235 X 20_VI_70SH | Hector | 1 | 0 | 0 | 2020-09-03 | SCA | recambio HJB | S37 | 2020-09-13 | 2020-09-21 |  | si | 2020
EPIS | Máscara para respirar, L, Gris, tipo Media máscara | 3M | 815-4177 | Máscara para respirar, L, Gris, tipo Media máscara | Luis | 2 | 28.99 | 57.98 | 2020-09-03 | Rs Amidata | EPIS | S37 | 2020-09-13 | 2020-09-21 |  | SI | 2020
curativo | cambio split sala Dojo. |  | presupuesto: P-2020-0020 | cambio split sala Dojo. | Ángel | 1 | 1275 | 1275 | 2020-09-04 | Francesc Espin | realizado | S37 | 2020-09-10 | 2020-09-24 |  | SI | 2020
Recambios | Electrovalvula neumatica 24vdc(Bombas disolvente SAS) | SMC | Oferta 314554 | Electrovalvula neumatica 24vdc(Bombas disolvente SAS) | Jordi | 3 | 28.64 | 85.92 | 2020-09-04 | Abina | Recambios | S41 | 2020-10-06 | 2020-10-14 |  | SI | 2020
Curativo | Backup robots Linea (RP1 y RB1) | Fanuc | A66L-2050-0010#A | CABLE FOR MEMORY CARD i SERIES | Luis | 2 | 62 | 124 | 2020-09-07 | FANUC | curativo | S46 | 2020-11-09 | 2020-11-13 |  | SI | 2020
consumibles Fábrica | VALVULAS GRACO | Graco | 180539 | RETEN | David | 2 | 20 | 40 | 2020-09-09 | SistemCar | Consumibles | S37 | 2020-09-15 | 2020-09-21 |  | SI | 2020
consumible fábrica | VALVULAS GRACO | graco | 218560 | AGUJA FLUIDO | David | 2 | 107.2 | 214.4 | 2020-09-09 | SistemCar | Consumibles | S37 | 2020-09-15 | 2020-09-21 |  | SI | 2020
CURATIVO | Válvulas Graco | Graco | 180596 | Ball Seat | David | 10 | 7.5 | 75 | 2020-09-09 | SistemCar |  | S37 | 2020-09-15 | 2020-09-21 |  | SI | 2020
curativo | bomba agua humectadora sala compresores |  | vas3800sp2127 | bamba de agua evaporativo super pump fasco (sp2127 )(sp2380) | Ángel | 1 | 211.25 | 211.25 | 2020-09-09 | Tecnical | realizado | S37 | 2020-09-10 | 2020-09-21 |  | SI | 2020
preventivo | limpieza circuito circulating |  | NOV230720 | Decapado de circuito de pintura | Ángel | 1 | 1321.5 | 1321.5 | 2020-09-09 | kluthe | cp4 | S37 | 2020-09-10 | 2020-09-21 |  | SI | 2020
Curativo HJB | Protección cable plasma HJB | Gripple | 491-5063 | Kit de fijación de bucle de sistema de suspensión de cables metálicos Gripple HF02-5M 11 a 45 kg Acero Galvanizado x 5m | Luis | 10 | 9.23 | 92.3 | 2020-09-09 | Rs Amidata | Curativo | S37 | 2020-09-13 | 2020-09-21 |  | SI | 2020
mejora | montar conectores staubli como maquina hhn |  |  | montar conectores staubli como maquina hhn | Ángel | 1 | 998 | 998 | 2020-09-14 | iberfluid | mejora | S49 |  |  |  | SI | 2020
curativo | reparacion bomba dosificadora productos kluthe |  | NOV270720 | Cuerpo de bomba K PVD 4x6 | Ángel | 1 | 51.42 | 51.42 | 2020-09-14 | kluthe | curativo | S38 | 2020-09-10 | 2020-09-21 |  | SI | 2020
curativo | reparacion bomba dosificadora productos kluthe |  | NOV270720 | Membrana PTFE cabezal PCS | Ángel | 1 | 18.15 | 18.15 | 2020-09-14 | kluthe | curativo | S38 | 2020-09-10 | 2020-09-21 |  | SI | 2020
Curativo | BFB RS | Dopag | 401.50.01 | Antiretorno mezcladora Dopag | Luis | 2 |  |  | 2020-09-15 | Autotecno | curativo | S38 | 2020-10-06 | 2020-10-14 |  | SI | 2020
mejora | display para control servo aire descarga eólica |  | DIS48 Plus | Controlador-indicador universal Doble display (2x4 dígitos DIS48 Plus 1,00 NET 110,00 grandes blancos). Panel 48x48. | Ángel | 1 | 110 | 110 | 2020-09-15 | Tecnical | mejora | S41 | 2020-10-06 | 2020-10-14 |  | SI | 2020
curativo | reparacion equipo frio hjb |  | albaran AL-2020-0009 | reparacion equipo frio hjb | Ángel | 1 | 60 | 60 | 2020-09-15 | Francesc Espin | realizado | S37 | 2020-09-10 | 2020-09-24 |  | SI | 2020
preventivo | revision anual quemadores eclipse aplicación |  | presupuesto: 20.251_v1 | Mantenimiento quemador TJ_PDV015398 | Ángel | 1 | 1428.2 | 1428.2 | 2020-09-15 | eclipse | preventivo | S41 | 2020-10-06 | 2020-10-14 |  | SI | 2020
preventivo | revision quemadores ambar (pw) |  | oferta nº o-5044 | revision quemadores ambar (pw) | Ángel | 1 | 1360 | 1360 | 2020-09-15 | Ambar | preventivo | S41 | 2020-10-06 | 2020-10-14 |  | SI | 2020
preventivo | cambiar rejas ventilacion flameado |  | 12080 | Reja de ventilación flameado: | Ángel | 2 | 180 | 360 | 2020-09-15 | ibarra | curativo | S41 | 2020-10-06 | 2020-10-14 |  | SI | 2020
mejora | desagüe humificadora GA que desagüe al patio |  | OFERTA Nº INS200244/20 | modificació de conducció de la tuberia de desaigua de l’humidificador | Ángel | 1 | 441.66 | 441.66 | 2020-09-15 | blautec | mejora | S41 | 2020-10-06 | 2020-10-14 |  | SI | 2020
curativo | reparacion clima sala DOJO |  |  | UAP2. OFICINA PRODUCCIÓ LÍNIA PINTURA | Ángel | 1 | 175 | 175 | 2020-09-15 | Francesc Espin | realizado | S40 | 2020-10-06 | 2020-10-14 |  | SI | 2020
Consumible | enerpac cilindro hidraulico filtros prensa SCR106PGH | RS | 907-6523 | enerpac cilindro hidraulico filtros prensa SCR106PGH | David | 1 | 1437.62 | 1437.62 | 2020-09-16 | Rs Amidata | consumibles | S41 | 2020-10-15 | 2020-10-22 |  | SI | 2020
Consumibles taller | Trabajos de mantenimiento | Celen Quimica | 2011114 | PQL DRIFAST DESENGRASANTE PREMIUM (Aerosol) | Luis | 12 | 10.46 | 125.52 | 2020-09-16 | Celen quimica | Consumibles | S41 | 2020-10-06 | 2020-10-14 |  | SI | 2020
recambio HJB | Material para tener recambio bloque parte baja del dosificador | SCA | 0603.0383 | Tubo material dosificador | Hector | 1 | 635.42 | 635.42 | 2020-09-18 | SCA | Recambios HJB | S41 | 2020-10-06 | 2020-10-14 |  | si | 2020
recambio HJB | Material para tener recambio bloque parte baja del dosificador | SCA | 0605.0202 | Brida dosificador | Hector | 1 | 535.05 | 535.05 | 2020-09-18 | SCA | Recambios HJB | S41 | 2020-10-06 | 2020-10-14 |  | si | 2020
recambio HJB | juntas mantenimiento bomba trasbase hjb | SCA | 0319.0576 | Juego juntas CPL_DEV (oferta numero: 2008237 ) | Ángel | 1 | 211.56 | 211.56 | 2020-09-21 | SCA | recambio HJB | S39 | 2020-09-25 | 2020-09-25 |  | si | 2020
recambio HJB | juntas mantenimiento bomba trasbase hjb | SCA | 0520.0402 | Juego Herramientas de montaje (oferta numero: 2008237 ) | Ángel | 1 | 617.95 | 617.95 | 2020-09-21 | SCA | recambio HJB | S39 | 2020-09-25 | 2020-09-25 |  | si | 2020
recambio HJB | juntas mantenimiento bomba trasbase hjb | SCA | 80319.000152 | Juego de juntas MAT_UP1xxx | Ángel | 1 | 376.26 | 376.26 | 2020-09-21 | SCA | recambio HJB | S39 | 2020-09-25 | 2020-09-25 |  | si | 2020
Curativo | Manometros piruleta 60m/m 0-10 Bar 1/4 (Sala mezclas) | Wika | Presupuesto 315605 | Manometros piruleta Wika 213.53.063/0..10 G1/4B-U | Jordi | 8 | 15.95 |  | 2020-09-21 | Abina | Curativo | S41 | 2020-10-06 | 2020-10-14 |  | SI | 2020
| transporte sca (oferta numero: 2008237 ) | SCA |  | transporte sca (oferta numero: 2008237 ) | Ángel | 1 | 30 | 30 | 2020-09-21 | SCA | recambio HJB | S39 | 2020-09-25 | 2020-09-25 |  | si | 2020
Curativo | Lechos Custode | IFM | OJ5126 | Sistema réflex; luz roja; modo luz / oscuridad; (programable); PNP; 2 m; IP 67; M8 Conector | Luis | 2 |  |  | 2020-09-22 | Tecnical | Curativo | S41 | 2020-10-06 | 2020-10-14 |  | SI | 2020
mejora | racords tres piezas para bloques C graco. |  | SAL30200202 | UNION M-M 1/8 BSP | Ángel | 20 | 0.78 | 15.6 | 2018-03-14 | Hineutra | mejora | S12 | 2018-04-10 | 2018-04-18 |  | Si | 2018
Consumible | Bombillas halogenas (Focos Puertas Hornos) | Orbitec | 705-9589 | Bombillas halogenas (Focos Puertas Hornos) | Jordi | 4 | 4.14 |  | 2020-09-24 | Rs Amidata | Consumibles | S41 | 2020-10-06 | 2020-10-14 |  | SI | 2020
Recambio | Cabezal valvula Dopag (BFB/BFB RS) | Dopag | 401.05.75 | Cabezal valvula Dopag (BFB/BFB RS)Dopag-nr 103432 | Jordi | 1 | 1148.1 | 1148.1 | 2020-09-25 | Autotecno | preventivos | S46 | 2020-11-09 | 2020-11-13 |  | SI | 2020
Mejora | Caja empalmes Harting Norson (BFB/BFB RS/HJB) | Rittal | Referencia 1514510 | CAJA DE BORNES KL L 150x150x80 RAL7035 | Jordi | 2 | 29.33 | 58.66 | 2020-09-25 | Tecnical | Mejora | S09 | 2021-03-09 | 2021-03-12 |  | SI | 2020
Mejora HJB | Conpensador de nivel para ventosas toma pieza R3 | Gimatic | VSR2025 | Compensador de nivel con rotacion, con el cuerpo liso | Hector | 4 |  |  | 2020-09-25 | coapsys | Mejora HJB | S41 | 2021-03-08 | 2021-10-12 |  | SI | 2020
Mejora | Material Harting Nordson (BFB/BFB RS/HJB) |  | Presupuesto 0106053 | Material Harting Nordson (BFB/BFB RS/HJB) | Jordi | 1 |  | 168.92 | 2020-09-25 | Tecnical | Mejora | S14 | 2021-04-09 | 2021-04-16 |  | SI | 2020
Reposicion | Brocas metal HSSE 5%Co (1-3-3,5-4-4,5-9) | IZAR |  | Brocas metal HSSE 5%Co (1-3-3,5-4-4,5-9 mm) 1 de cada medida descrita | Jordi | 1 |  |  | 2020-09-28 | Phoenix | stock almacen | S46 | 2020-11-09 | 2020-11-13 |  | SI | 2020
Consumibles taller | Trabajos de mantenimiento | Advance Tapes | 408-9552 | Cinta aislante de PVC, Advance Tapes AT77, Negro, 19mm x 33m, grosor 0.19mm | Luis | 2 | 31.91 | 63.82 | 2020-09-29 | Rs Amidata | Consumibles | S46 | 2020-11-09 | 2020-11-13 |  | SI | 2020
Consumibles taller | Trabajos de mantenimiento | Advance Tapes | 494-405 | Cinta aislante de PVC, Advance Tapes AT7, Negro, 38mm x 20m, grosor 0.13mm | Luis | 10 | 4.99 | 49.9 | 2020-09-29 | Rs Amidata | Consumibles | S46 | 2020-11-09 | 2020-11-13 |  | SI | 2020
Curativo | Presostato bombas agua osmosis (Cuarto compresores) | telemecanique | Presupuesto 106169 | Presostato bombas agua osmosis (Cuarto compresores)XMLA010A2S11 | Jordi | 2 |  | 70.88 | 2020-09-30 | Tecnical | realizado | S41 | 2020-10-06 | 2020-10-14 |  | SI | 2020
Mejora | Selector giratorio (Prensa HJB) | Schneider Electric | ZB4BD4 | Selector giratorio schneider ZB4BD4 | Jordi | 2 |  |  | 2020-09-30 | Tecnical | Mejora | S47 | 2020-11-25 |  |  | SI | 2020
Herramientas | Herramientas Luis | RS PRO | 847-2961 | Cortacable RS PRO 145,0 mm, mordaza de 32.0mm, 2.0mm de capacidad de corte | Luis | 1 | 25.31 | 25.31 | 2020-10-05 | Rs Amidata | Herramientas Luis | S46 | 2020-11-09 | 2020-11-13 |  | SI | 2020
Herramientas | Herramientas Luis | RS PRO | 439-3019 | Llaves de cruz RS PRO, Zinc Presofundido | Luis | 1 | 6.95 | 6.95 | 2020-10-05 | Rs Amidata | Herramientas Luis | S46 | 2020-11-09 | 2020-11-13 |  | SI | 2020
Herramientas | Herramientas Luis | CK | 910-7175 | Alicates de corte CK 135,0 mm | Luis | 1 | 14.67 | 14.67 | 2020-10-05 | Rs Amidata | Herramientas Luis | S46 | 2020-11-09 | 2020-11-13 |  | SI | 2020
Criticos | Sonda de ionización y encendido para cuba desengrase PW | Ambar | REF. 2056015 | Sonda de ionización para N TR (REF. 2056015) | Luis | 3 | 274 | 1096 | 2020-10-05 | Ambar | Críticos | S49 | 2020-12-04 | 2020-12-10 |  | SI | 2020
mejora | aire acondicionado sala limpieza equipos |  | P-2020-0023 | aire acondicionado sala limpieza equipos | Ángel | 1 | 1450 | 1450 | 2020-10-05 | Francesc Espin | mejora | S49 | 2020-12-04 | 2020-12-10 |  | SI | 2020
curativo | alquiler bomba balsa |  | albaran 55061 | alquiler bomba balsa | Ángel | 1 | 95 | 95 | 2020-10-05 | viladoms | realizado | S41 | 2020-10-06 | 2020-10-14 |  | SI | 2020
mejora | alquiler equipo Edi de kluthe para pruebas agua sin conductividad |  |  | alquiler equipo EDI una semana más | Ángel | 1 | 125 | 125 | 2020-10-05 | kluthe | realizado | S41 | 2020-10-06 | 2020-10-14 |  | SI | 2020
mejora | cableado lectuara temperatura y humedad |  |  | cableado lectuara temperatura y humedad | Ángel | 1 | 848.9 | 848.9 | 2020-10-05 | bartroli | mejora | S41 | 2020-10-06 | 2020-10-14 |  | SI | 2020
curativo | Mecaizar abrazadero portafiltros sala mezclas |  |  | Mecaizar abrazadero portafiltros | Ángel | 1 | 120 | 120 | 2020-10-05 | ibarra | realizado | S41 | 2020-10-06 | 2020-10-14 |  | SI | 2020
curativo | Mecanizar pinzas de agarre sacos de cola hjb y bfb |  |  | Mecanizar pinzas de agarre sacos de cola | Ángel | 2 | 240 | 480 | 2020-10-05 | ibarra | realizado | S41 | 2020-10-06 | 2020-10-14 |  | SI | 2020
Herramineta | Llave allen juego | RSpro | 542-3509 | Llaves allen con bola | Rafa | 1 | 14.46 | 14.46 | 2020-10-06 | Rs Amidata | Herramienta | S46 | 2020-11-09 | 2021-03-12 |  | SI | 2020
Curativo | Marcado capilares y cableado | DYMO | 185144 | Cinta Dymo D1 - 12 mm - texto negro/fondo transparente | Luis | 1 |  |  | 2020-10-06 | Lyreco | Curativo | S41 | 2020-10-06 | 2020-10-14 |  | SI | 2020
Curativo | Marcado capilares y cableado | DYMO | 185199 | Cinta Dymo D1 - 12 mm - poliéster - texto rojo/fondo blanco | Luis | 1 |  |  | 2020-10-06 | Lyreco | Curativo | S41 | 2020-10-06 | 2020-10-14 |  | SI | 2020
Curativo | Marcado capilares y cableado | DYMO | 1004988 | Cinta Dymo D1 - 12 mm - poliéster - texto blanco/fondo transparente | Luis | 1 |  |  | 2020-10-06 | Lyreco | Curativo | S41 | 2020-10-06 | 2020-10-14 |  | SI | 2020
Reposicion | Juego de extractores de tornillos | Rs pro | 460-9516 | Juego de extractores de tornillos | Jordi | 1 | 12.58 | 12.58 | 2020-10-07 | Rs Amidata | Herramienta | S46 | 2020-11-09 | 2020-11-13 |  | SI | 2020
mejora | racord 3 piezas para bloques c graco. |  | SAL30200202 | UNION M-M 1/8 BSP | Ángel | 20 | 0.78 | 15.6 | 2018-08-29 | Hineutra | mejora | S36 | 2018-09-05 | 2018-09-12 |  | Si | 2018
mejora | modulos siemens y sensore humedad para leer temperatura y humedad linea |  | 104733 | modulos siemens y sensores temperatura humedad cabinas | Ángel | 1 | 729.5 | 729.5 | 2020-10-07 | Tecnical | Mejora | S41 | 2020-10-09 | 2020-10-14 |  | SI | 2020
preventivo | anexo presupuesto mantenimiento trabajos verano 2020 |  |  | ANEXO PRESUPUESTO 21526 | Ángel | 1 | 322.8 | 322.8 | 2020-10-08 | viladoms | realizado | S41 | 2020-10-09 | 2020-10-14 |  | SI | 2020
preventivo | anexo presupuesto mantenimiento trabajos verano 2020 |  |  | ANEXO DE PRESUPUESTO 21641 | Ángel | 1 | 304.14 | 304.14 | 2020-10-08 | viladoms | realizado | S41 | 2020-10-09 | 2020-10-14 |  | SI | 2020
Criticos | pistola cola pip2 | Nordson | 1052927 | Solid Blue A Gun Modules | Rafa | 1 | 319.45 | 319.45 | 2020-10-13 | Nordson | Críticos | S46 | 2020-11-09 | 2020-11-13 |  | SI | 2020
recambio HJB | Adaptador entrada valvula AK401 a dosificador | SCA | 0627.1004 | Adaptador | Hector | 1 |  |  | 2020-10-14 | SCA | Recambios HJB | S42 | 2020-10-15 | 2020-10-20 |  | si | 2020
recambio HJB | Aguja para valvula mezcladora y para valvuka AK401 | SCA | 0658.0080 | Bulón de valvula D=3X82,6 | Hector | 3 | 156.21 | 468.63 | 2020-10-14 | SCA | Recambios HJB | S46 | 2020-11-09 | 2020-11-13 |  | si | 2020
recambio HJB | Anillo escalonado valvula AK401 | SCA | 0305.0011 | Step ring compl._I_3,00 | Hector | 12 |  |  | 2020-10-14 | SCA | Recambios HJB | S49 | 2020-12-04 | 2020-12-10 |  | si | 2020
recambio HJB | cierre de nylon para salida de valvula para guiado aguja | SCA | 0320.0055 | Casquillo deslizante | Hector | 5 |  | 0 | 2020-10-14 | SCA | Recambios HJB | S42 | 2020-10-15 | 2020-10-20 |  | si | 2020
recambio HJB | Junta del kit de juntas 80319.000348 para valvula mezcladora | SCA | 0301.0084 | Anillo tórico 9,50X1,60_VI_75SH | Hector | 10 | 3.45 | 34.5 | 2020-10-14 | SCA | Recambios HJB | S46 | 2020-11-09 | 2020-11-13 |  | si | 2020
recambio HJB | Junta interior cilindro valvula mezcladora AK401 | SCA | 0301.0265 | o-ring 7,50X2,00_VI_80SH | Hector | 10 | 1.42 | 14.2 | 2020-10-14 | SCA | Recambios HJB | S46 | 2020-11-09 | 2020-11-13 |  | si | 2020
recambio HJB | Muelle de compresión valvula distribuidora del mezclador | SCA | 0350.0075 | Resorte de compresión_16,00_30,00 | Hector | 5 | 2.21 | 4.42 | 2020-10-14 | SCA | Recambios HJB | S42 | 2020-10-15 | 2020-10-20 |  | si | 2020
curativo | recambios sello mecánico válvula mezcladora Dopag | Dopag | 37.17.012 | O-ring viton | Luis | 10 | 2.3 | 23 | 2020-10-14 | Autotecno | Curativo | S42 | 2020-10-15 | 2020-10-20 |  | SI | 2020
curativo | recambios sello mecánico válvula mezcladora Dopag | Dopag | 37.17.015 | O-ring viton | Luis | 10 | 2.3 | 23 | 2020-10-14 | Autotecno | Curativo | S42 | 2020-10-15 | 2020-10-20 |  | SI | 2020
recambio HJB | Soporte de obturacion del kit de juntas 80319.000627 | SCA | 0654.0097 | Soporte de obturación | Hector | 10 | 23.24 | 232.4 | 2020-10-14 | SCA | Recambios HJB | S46 | 2020-11-09 | 2020-11-13 |  | si | 2020
recambio HJB | Soporte de obturacion para valvula mezcladora | SCA | 0654.0043 | Soporte de obturación AK4XX | Hector | 10 | 71.72 | 717.2 | 2020-10-14 | SCA | Recambios HJB | S46 | 2020-11-09 | 2020-11-13 |  | si | 2020
recambio HJB | Tapon para bloque de valvulas mezcladoras | SCA | 0701.0231 | Tapón roscado G1/8 | Hector | 3 | 3.01 | 9.03 | 2020-10-14 | SCA | Recambios HJB | S46 | 2020-11-09 | 2020-11-13 |  | si | 2020
recambio HJB | Tapon para bloque de valvulas mezcladoras | SCA | 0702.0727 | Tapón roscado M8 | Hector | 3 | 2.97 | 8.91 | 2020-10-14 | SCA | Recambios HJB | S46 | 2020-11-09 | 2020-11-13 |  | si | 2020
recambio HJB | cuerpo de valvula mezcladora | SCA | 0619.0320 | Cilindro | Hector | 1 | 0 | 0 | 2020-10-14 | SCA | Recambios HJB | S42 | 2020-10-15 | 2020-10-20 |  | si | 2020
preventivo | cola azul para pip |  |  | Ipatherm cleaner 13 | Ángel | 16 | 7 | 112 | 2020-10-15 | HB Fuller | stock almacen | S46 | 2020-11-09 | 2020-11-13 |  | SI | 2020
|  |  | SAL30601212 | SUPLEMENTO M-H 3/4 | Ángel | 2 | 1.57 | 3.14 | 2017-02-17 | Hineutra |  | S12 | 2017-02-24 |  |  | Si | 2017
mejora | ADAPTADOR MF-TL 1/8 BSP |  | SAL32100202 | ADAPTADOR MF-TL 1/8 BSP | Ángel | 20 | 3 | 60 | 2018-08-29 | Hineutra | mejora | S36 | 2018-09-05 | 2018-09-12 |  | Si | 2018
Preventivo equipo nordson | kit reparación para bombas GMG Equipos Nordson | Nordson | 7136920 | Kit reparación bomba GMG | Hector | 1 | 264.71 | 264.71 | 2020-10-16 | Nordson | curativo | S35 | 2021-09-08 |  |  | si | 2020
Preventivo equipo nordson | kit reparación para bombas GMG Equipos Nordson | Nordson | 7136920 | Kit reparación bomba GMG | Hector | 3 | 264.71 | 794.13 | 2020-10-16 | Nordson | Críticos | S47 | 2020-11-24 |  |  | SI | 2020
PREVENTIVO | BALSA |  |  | ESTRUCTURA SACOS | Ángel | 2 | 350 | 700 | 2020-10-17 | SACOS HIDALGO | PREVENTIVO | S46 | 2020-11-09 | 2020-11-13 |  | SI | 2020
Recambios | Filtros equipos Nordson (1031235)(4002651906 SA19E) | Nordson | 1031235 | Filtros equipos Nordson (1031235)(4002651906 SA19E) | Jordi | 3 | 80.97 | 242.91 | 2020-10-19 | Nordson | Recambios | S46 | 2020-11-09 | 2020-11-13 |  | SI | 2020
Consumibles | Caja de punteras huecas variadas (Taller) | RS PRO | 228-0321 | Caja de punteras huecas variadas | Jordi | 1 | 32.64 | 32.64 | 2020-10-20 | Rs Amidata | Consumibles | S46 | 2020-11-09 | 2020-11-13 |  | SI | 2020
curativo | calibrado equipo medicion humedad linea |  |  | CALIBRCALIBRACIO 1DMM4REPARA DMM-4000 | Ángel | 1 | 78.5 | 78.5 | 2020-10-20 | Tecnical | curativo | S44 | 2020-10-27 | 2020-10-28 |  | SI | 2020
Reposicion | Crimpadora de punteras huecas (Taller) | Rs Pro | 886-3155 | Crimpadora de punteras huecas (Taller) | Jordi | 1 | 13.5 | 13.5 | 2020-10-20 | Rs Amidata | stock almacen | S46 | 2020-11-09 | 2020-11-13 |  | SI | 2020
curativo BFB | latiguillo dopag BFB |  | SAP: MA00041686 | Latiguillo BFB salida bomba volumetrica | Hector | 2 | 69 | 138 | 2017-05-11 | Hineutra |  | S12 | 2017-06-01 | 2017-06-09 |  | Si | 2017
Consumibles taller | Limpieza material y valvuleria linea pintura | JAZ | MLB 4520 | Cepillos manuales de nylon | Luis | 2 cajas |  |  | 2020-10-21 | Phoenix | Consumibles | S46 | 2020-11-09 | 2020-11-13 |  | SI | 2020
CURATIVO | Turbinas bol robots aplicación | SAMES | 1301793 | PORTAIMAN ESTATORICO | Luis | 1 | 410.85 | 410.85 | 2020-10-22 | Sames | Curativo y stock | S18 | 2021-05-03 | 2021-05-18 |  | Si | 2020
CURATIVO | Turbinas bol robots aplicación | SAMES | 1105758 | ROTOR TURBINA PAM-BTM | Luis | 1 | 1904.02 | 1874.14 | 2020-10-22 | Sames | Curativo y stock | S09 | 2021-03-25 | 2021-03-29 |  | SI | 2020
Consumibles taller | Cablecillo 0,75 mm rojo,azul,negro |  |  | Cablecillo 0,75 mm rojo,azul,negro (1 rollo de cada color) | Jordi | 3 rollos |  |  | 2020-10-23 | Electro-stocks | Consumibles | S46 | 2020-11-09 | 2020-11-13 |  | SI | 2020
Consumibles taller | Cablecillo 1 mm azul,rojo |  |  | Cablecillo 1 mm azul,rojo (1 rollo de cada color) | Jordi | 2 rollos |  |  | 2020-10-23 | Electro-stocks | Consumibles | S46 | 2020-11-09 | 2020-11-13 |  | SI | 2020
Consumibles taller | Cablecillo 2,5 mm TT |  |  | Cablecillo 2,5 TT | Jordi | 1 rollo |  |  | 2020-10-23 | Electro-stocks | Consumibles | S46 | 2020-11-09 | 2020-11-13 |  | SI | 2020
Consumibles taller | Cablecillo 6 mm TT (Sala mezclas) |  |  | Cablecillo 6 mm TT (Sala mezclas) | Jordi | 1 rollo |  |  | 2020-10-23 | Electro-stocks | Consumibles | S46 | 2020-11-09 | 2020-11-13 |  | SI | 2020
Herramientas | Material preventivos y taller | RS PRO | 547-4226 | Botella flexible RS PRO Translúcido 60ml | Luis | 4 | 3.91 | 15.64 | 2020-10-23 | Rs Amidata | Herramienta | S46 | 2020-11-09 | 2020-11-13 |  | SI | 2020
Herramientas | Material preventivos y taller | RS PRO | 548-0962 | Botella flexible RS PRO Translúcido 110ml | Luis | 2 | 7.36 | 14.72 | 2020-10-23 | Rs Amidata | Herramienta | S46 | 2020-11-09 | 2020-11-13 |  | SI | 2020
Consumibles taller | Punteras huecas para doble cable (0,75/1/1,5 y 2,5 mm) |  |  | Punteras huecas para doble cable (0,75/1/1,5 y 2,5 mm) 1 paquete de cada medida | Jordi | 4 paquetes |  |  | 2020-10-23 | Electro-stocks | Consumibles | S46 | 2020-11-09 | 2020-11-13 |  | SI | 2020
Consumibles taller | Regletas de conexión (4/6/10/16 y 25 mm) |  |  | Regletas de conexión (4/6/10/16 y 25 mm) 1 paquete de cada medida | Jordi | 5 paquetes |  |  | 2020-10-23 | Electro-stocks | Consumibles | S46 | 2020-11-09 | 2020-11-13 |  | SI | 2020
curativo | reparacion tarjeta plasma jhb |  |  | Repair of WRS1111 SN: PT011513 - Ref.: C20-11644 | Ángel | 1 | 1932 | 1932 | 2020-10-23 | Plasmatreat | PERIODIFICADO2020 |  |  |  |  | Si | 2020
curativo | reparar reductor ipc robots |  | 2 1 900 | REPARAR REDUCTOR TIPO: SERVOTAK SG-80 M2-P-10-35-V2 Nº 204140001002 | Ángel | 1 | 380 | 380 | 2020-10-23 | viladoms | curativo | S46 | 2020-11-09 | 2020-11-13 |  | SI | 2020
curativo BFB | latiguillo dopag BFB |  | SAP: MA00041687 | Latiguillo BFB union deposito pequeño a bomba de trasvase | Hector | 2 | 81 | 162 | 2017-03-17 | Hineutra |  | S12 | 2017-04-03 | 2017-04-06 |  | Si | 2017
Curativo | Material preventivos y taller | LAPP | 445-1531 | Cable de control YY Lapp 0028405, 5 nucleos, funda de PVC, Serie UNITRONIC LiYY (Carrete de 100m) | Luis | 1 | 60.12 | 60.12 | 2020-10-27 | Rs Amidata | Curativo | S46 | 2020-11-09 | 2020-11-13 |  | SI | 2020
Consumibles | Accesorios bombas Graco |  | Presupuesto COM202091 | Accesorios bombas Graco (5 unidades de cada) | Jordi | 5 | 6.67 | 33.35 | 2020-10-28 | blautec | Consumibles | S02 | 2021-01-12 | 2021-01-21 |  | SI | 2020
curativo | fabricacion casquillos palancas X12K |  |  | Tornear y roscar casquillos 18x7x4.1 mm. | Ángel | 15 | 3.5 | 52.5 | 2020-10-29 | ibarra | curativo | S47 | 2020-11-24 | 2021-11-29 |  | si | 2020
mejora | fabricacion de pieza modificada de giro bastidor |  |  | Mecanizarar pieza giro bastidor delríng negro. | Ángel | 1 | 200 | 200 | 2020-10-29 | ibarra | mejora | S47 | 2020-11-24 | 2021-11-29 |  | si | 2020
mejora | harting para sustituirlo en los robots 2 y 3 de hjb |  | 9200162612 | Han 16A-STI-S | Ángel | 4 | 15.27 | 61.08 | 2020-10-29 | Tecnical | realizado | S46 | 2020-11-17 | 2021-11-20 |  | SI | 2020
mejora | harting para sustituirlo en los robots 2 y 3 de hjb |  | 9200162812 | Han 16A-BU-S | Ángel | 4 | 18.3 | 73.2 | 2020-10-29 | Tecnical | realizado | S46 | 2020-11-17 | 2021-11-20 |  | SI | 2020
Curativo | Perifericas varias (amortiguación recorrido cilindros) | ACE | 366-3272 | Amortiguador ACE, MC 150 MH2 | Luis | 2 | 88.52 | 177.04 | 2020-10-29 | Rs Amidata | Curativo | S47 | 2020-11-24 | 2021-11-29 |  | SI | 2020
preventivo | reparacion bomba amacan |  |  | REPARAR BOMBA SUMERGIBLE AMACAN KSB-800 | Ángel | 1 | 6909.91 | 6909.91 | 2020-10-29 | viladoms | PERIODIFICADO |  | 2020-11-09 | 2020-11-17 |  | SI | 2020
curativo | reparacion eje bomba gmg pip |  |  | REPARAR EJE BOMBA | Ángel | 1 | 178 | 178 | 2020-10-29 | Mevirsa | realizado | S46 | 2020-11-17 | 2021-11-20 |  | SI | 2020
preventivo | sobrecoste revision quemadores eclipse |  |  | sobrecoste revision quemadores eclipse | Ángel | 1 | 512.1 | 512.1 | 2020-10-29 | eclipse | realizado | S46 | 2020-11-06 | 2020-11-10 |  | SI | 2020
curativo | vaso pw roto |  |  | Vaso NFIL + Junta tapa | Ángel | 2 | 43.95 | 87.9 | 2020-10-29 | kluthe | realizado | S46 | 2020-11-17 | 2021-11-19 |  | SI | 2020
Stock almacen | junta botes presurizados graco sala mezclas | Graco | 117571 | GASKET; Santoprene COVER, Tank; sst | Hector | 3 | 86.4 | 259.2 | 2020-11-01 | SistemCar | stock almacen | S49 | 2020-12-14 | 2021-01-21 |  | si | 2020
Herramientas | Luis | Stanley | 776-9731 | Hoja ajustable de punta plana Stanley STHT2-11818 | Luis | 1 | 12.5 | 12.5 | 2020-11-01 | Rs Amidata | Herramientas | S49 | 2020-12-04 | 2020-12-10 |  | SI | 2020
curativo BFB | latiguillo dopag BFB |  | SAP: MA00041687 | Latiguillo BFB union deposito pequeño a bomba de trasvase | Hector | 2 | 81 | 162 | 2017-05-11 | Hineutra |  | S12 | 2017-06-01 | 2017-06-09 |  | Si | 2017
curativo BFB | latiguillo dopag BFB INOX.TEFLON 2MTS TL 3/4 |  | SAP: MA00041687 | Latiguillo BFB union deposito pequeño a bomba de trasvase | Rafa | 2 | 81 | 162 | 2023-02-02 | Hineutra |  |  |  |  | BLOQUEADO POR PROVEEDOR POR PAGO 20.02 | SI | 2023
curativo BFB | latiguillo dopag BFB |  | SAP: MA00041688 | Latiguillo BFB entrada y salida depòsito grande | Hector | 2 | 69 | 138 | 2017-03-17 | Hineutra |  | S12 | 2017-04-03 | 2017-04-06 |  | Si | 2017
curativo BFB | latiguillo dopag BFB |  | SAP: MA00041688 | Latiguillo BFB entrada y salida depòsito grande | Hector | 2 | 69 | 138 | 2017-05-11 | Hineutra |  | S12 | 2017-06-01 | 2017-06-09 |  | Si | 2017
curativo BFB | latiguillo dopag BFB |  | SAP: MA00041688 | Latiguillo BFB entrada y salida depòsito grande | Rafa | 2 | 69 | 138 | 2018-09-13 | Hineutra | curativo | S40 | 2018-10-04 | 2018-10-08 |  | Si | 2018
curativo BFB | latiguillo dopag BFB |  | SAP: MA00041688 | Latiguillo BFB entrada y salida depòsito grande | Fran | 2 | 69 | 138 | 2019-08-27 | Hineutra | curativo | S35 | 2019-09-03 | 2019-09-09 |  | si | 2019
curativo BFB | latiguillo dopag BFB |  | SAP: MA00041688 | Latiguillo BFB entrada y salida depòsito grande | Fran | 2 | 69 | 138 | 2019-08-27 | Hineutra | curativo | S35 | 2019-09-03 | 2019-09-09 |  | si | 2019
Consumibles | correas SPA 1207 (Recirculacion horno polimerizado) |  | SPA 1207 | correas SPA 1207 (Recirculacion horno polimerizado) | Jordi | 10 |  |  | 2021-10-11 | Hineutra | Consumibles | S43 | 2021-10-26 | 2021-10-28 |  | SI | 2021
Recambios | Correas SPB 4310 LW (Extraccion linea) |  | SPB 4310 LW | Correas SPB 4310 LW (Extraccion linea) | Ángel | 14 |  |  | 2022-06-07 | Hineutra | Recambios | S23 | 2022-06-14 | 2022-06-21 |  | SI | 2022
CRITICO | BECQUET RS | PARKER | SSD.NX210EYPR6000 | SERVOMOTOR ALIMENTACIÓN COLA DOPAG A Y B | Ángel | 1 | 528 | 528 | 2018-02-26 | Hineutra | critico becquet RS | S12 | 2018-03-13 | 2018-03-15 |  | Si | 2018
mejora | latiguillo cambio sistema llenado cola dopag producto A |  | TEFON LISO 1/2 C/20511-08-08 L-1 MT | latiguillo union depositos cola dopag producto A | Ángel | 1 |  | 0 | 2018-04-04 | Hineutra | mejora | S12 | 2018-05-16 | 2018-05-18 |  | Si | 2018
curativo | juntas vasos filtro sala mezclas |  | TOR91010010500 | TOR91010010500 JUNTA TORICA 105X4 NBR | Ángel | 30 | 1.68 | 50.4 | 2017-01-17 | Hineutra |  | S12 | 2017-01-19 | 2017-01-19 |  | Si | 2017
curativo | juntas vasos filtro sala mezclas |  | TOR91010010500 | TOR91010010500 JUNTA TORICA 105X4 NBR | Rafa | 30 | 0 | 0 | 2020-07-06 | Hineutra | [5 empty] | SI | 2020
curativo | amortiguadores sandwich bandeau j87 enicont | Varilift | V06BAB0400 | 06200400 RESORTE 200-400-6-15 ROTULA M6 | Ángel | 2 | 24.6 | 49.2 | 2017-11-09 | Hineutra |  | S12 | 2017-11-21 | 2017-11-24 |  | Si | 2017
curativo | amortiguadores sandwich bandeau j87 enicont | Varilift | V06BAB0400 | 06200400 RESORTE 200-400-6-15 ROTULA M6 | Juanan | 2 | 24.6 | 49.2 | 2018-04-04 | Hineutra | curativo | S12 | 2018-04-10 | 2018-04-18 |  | Si | 2018
mejora | valvula para cambiar sistema rellenar cola dopag. |  | VAL | VALVULA BOLA 3/4 LATON C/ ACTUADOR SIMPLE EFECTO | Ángel | 1 | 90 | 90 | 2017-11-24 | Hineutra |  | S12 | 2017-12-14 | 2018-12-15 |  | Si | 2017
mejora | valvula cambio sistema llenado cola dopag producto A |  | VAL | VALVULA BOLA 3/4 LATON C/ ACTUADOR SIMPLE EFECTO | Ángel | 1 | 90 | 90 | 2018-04-04 | Hineutra | mejora | S12 | 2018-04-10 | 2018-04-12 |  | Si | 2018
curativo | valvula neumatica control nivel disolvente sala mezclas |  | VALIB85DN15SE | VALVULA BOLA INOX 1/2 +ACT.SE ATB0 | Ángel | 1 | 120 | 120 | 2017-08-23 | Hineutra |  | S12 | 2017-08-24 | 2017-08-31 |  | Si | 2017
mejora | valvula neumatica para llenado balsa. |  | VALIB95DN15DE | VALVULA BOLA INOX 1/2 3 PZAS +ACT.DE | Ángel | 1 | 107.2 | 107.2 | 2017-11-10 | Hineutra |  | S12 | 2017-12-14 | 2018-12-15 |  | Si | 2017
curativo | material reparacion tubo union depositos depuradora |  | VALPVCDN20E | VALVULA BOLA PVC DN20 ENCOLAR | Ángel | 1 | 21 | 21 | 2018-05-08 | Hineutra | realizado | S18 | 2018-05-08 | 2018-05-10 |  | Si | 2018
Recambio HHN | Reposicion recambios ventosas cambiadas de la mano R3 | Coval | VSA 26NBR G1 4F | Ventosas manos robots y puesto de carga | Héctor | 10 | 14.51 | 145.1 | 2023-01-06 | Hineutra | reclamar con pedido 29/11/2023//Reclamado 30.11 | S23 | 2023-06-16 | 2023-06-19 |  | si | 2023
Recambio HHN | ventosas pequeñas extremos mano R2 | Coval | VSA20NBRIMM6C | VSA20NBRIMM6C VACUUM COVAL | Héctor | 10 |  |  | 2022-12-12 | Hineutra |  | S02 | 2023-01-26 | 2023-02-03 |  | SI | 2022
mejora | ventosas mano R2 HHN | coval | VSA26NR | ventosa 1,5 fuelles serie VSA diametro 26mm caucho natural | Ángel | 4 |  |  | 2022-12-09 | Hineutra | reclamar con pedido 29/11/2023//Reclamado 30.11 | S02 | 2023-01-26 | 2023-02-03 |  | si | 2022
mejora | ventosas mano R2 HHN | coval | VSA26SIT5 | ventosa 1,5 fuelles serie VSA diametro 26mm silicona | Angel | 4 |  |  | 2022-12-09 | Hineutra |  | S02 | 2023-01-26 | 2023-02-03 |  | SI | 2022
recambio BFB/HJB | Ventosas BFB y HJB | Coval | VSA26STNIM14 | Ventosa diam.26 SITON SAP:MA00041697 | Hector | 10 | 9.97 | 99.7 | 2021-02-22 | Hineutra | recambio BFB/HJB | S18 | 2021-05-05 | 2021-05-18 |  | SI | 2021
mejora | ventosas mano R2 HHN | coval | VSA33NR | ventosa 1,5 fuelles serie VSA diametro 33mm caucho natural | Angel | 4 |  |  | 2022-12-09 | Hineutra |  | S02 | 2023-01-26 | 2023-02-03 |  | SI | 2022
mejora | ventosas mano R2 HHN | coval | VSA33SIT5 | ventosa 1,5 fuelles serie VSA diametro 33mm silicona | Angel | 4 |  |  | 2022-12-09 | Hineutra |  | S02 | 2023-01-26 | 2023-02-03 |  | SI | 2022
Recambio HHN | Ventosas prensa superior HHN | Coval | VSA43NBRIM14 | VSA43NBRIM14 VACUUM COVAL | Héctor | 10 |  |  | 2022-12-13 | Hineutra |  | S02 | 2023-01-26 | 2023-02-03 |  | SI | 2022
recambio BFB | Ventosa diametro 43 para maquina BFB | Coval | VSA43NRIM14 | Ventosa diametro 43 | Hector | 8 | 9.47 | 75.76 | 2019-03-26 | Hineutra | Recambio BFB | S14 | 2021-04-09 | 2019-04-24 |  | si | 2019
Curativo | Racor pasamuros 6/8 (Primer) PARA DESALOJOS | Parker | WBPL6/8 | Racor pasamuros 6/8 (Primer) | Jordi | 20 |  |  | 2024-07-10 | Hineutra | Falta por entregar verificado con Lluis S46 | S36 | 2024-09-10 | 2024-09-17 |  | si
Consumibles | Limpiador de contactos PQL (Spray 400ml) | Celen Quimica | 2015021 | Limpiador de contactos PQL (Spray 400ml) | Jordi | 12 | 7.73 | 92.76 | 2020-11-03 | Celen quimica | Consumibles | S49 | 2020-12-04 | 2020-12-10 |  | SI | 2020
Curativo | Pantallas tubo led 2x1500 (RTO) |  | CELER BA08020190628 | Pantallas tubo led 2x1500 (RTO) | Jordi | 2 |  | 0 | 2020-11-03 | Saltoki | Curativo | S47 | 2020-11-24 |  |  | SI | 2020
mejora | soporte pistolas linea (adaptador fanuc) |  | 447-017-300-001-01 | adaptador fanuc 447-017-300-001-01 | Ángel | 1 | 477 | 477 | 2020-11-03 | Mevirsa | mejora | S30 | 2021-07-29 | 2021-07-27 |  | si | 2020
mejora | soporte pistolas linea (base bloque) |  | 447-017-300-001-05 | base bloque 447-017-300-001-05 | Ángel | 1 | 126 | 126 | 2020-11-03 | Mevirsa | PERIODIFICADO | S47 | 2020-11-24 | 2021-11-30 |  | SI | 2020
mejora | soporte pistolas linea (base centrador) |  | 447-017-300-001-06 | base centrador 447-017-300-001-06 | Ángel | 4 | 51.5 | 206 | 2020-11-03 | Mevirsa | PERIODIFICADO | S47 | 2020-11-24 | 2021-11-30 |  | SI | 2020
mejora | soporte pistolas linea (centrador) |  | 447-017-300-001-07 | centrador 447-017-300-001-07 | Ángel | 4 | 18.7 | 74.8 | 2020-11-03 | Mevirsa | PERIODIFICADO | S47 | 2020-11-24 | 2021-11-30 |  | SI | 2020
mejora | soporte pistolas linea (guia lateral) |  | 447-017-300-001-08 | guia lateral 447-017-300-001-08 | Ángel | 2 | 29.5 | 59 | 2020-11-03 | Mevirsa | PERIODIFICADO | S47 | 2020-11-24 | 2021-11-30 |  | SI | 2020
mejora | soporte pistolas linea (lateral izquierdo) |  | 447-017-300-001-03 | lateral izquierdo 447-017-300-001-03 | Ángel | 2 | 78.5 | 157 | 2020-11-03 | Mevirsa | PERIODIFICADO | S47 | 2020-11-24 | 2021-11-30 |  | SI | 2020
mejora | soporte pistolas linea (montaje del conjunto) |  | 447-017-300-001-00 | montaje del conjunto | Ángel | 1 | 88 | 88 | 2020-11-03 | Mevirsa | PERIODIFICADO | S47 | 2020-11-24 | 2021-11-30 |  | SI | 2020
mejora | soporte pistolas linea (soporte inferior) |  | 447-017-300-001-04 | soporte inferior 447-017-300-001-04 | Ángel | 2 | 77.1 | 154.2 | 2020-11-03 | Mevirsa | PERIODIFICADO | S47 | 2020-11-24 | 2021-11-30 |  | SI | 2020
mejora | soporte pistolas linea (soporte lateral derecho) |  | 447-017-300-001-02 | soporte lateral derecho 447-017-300-001-02 | Ángel | 2 | 78.5 | 157 | 2020-11-03 | Mevirsa | PERIODIFICADO | S47 | 2020-11-24 | 2021-11-30 |  | SI | 2020
Consumibles | Tubos led 1500 6500k (RTO) luz fria |  |  | Tubos led 1500 6500k (RTO) | Jordi | 10 |  | 0 | 2020-11-03 | Saltoki | Consumibles | S47 | 2020-11-24 |  |  | SI | 2020
Críticos | Boquilla interior plasma BFB/PIP/RS/HJB SAP:MA00041586 | Plasmatreat | 10139 | Boquilla interior plasma AGR270B | Hector | 3 | 0 | 0 | 2020-11-06 | Plasmatreat | Críticos | S47 | 2020-11-19 | 2020-11-20 |  | si | 2020
Consumibles taller | cepillos limpiatubos |  | E7 7650 nylon recto 12 mm | Cepillos limpiatubos nylon recto 12 mm | Jordi | 10 |  | 0 | 2020-11-06 | UNCETA | Consumibles taller | S47 | 2020-11-24 |  |  | SI | 2020
Consumibles taller | cepillos limpiatubos |  | E7 7650 nylon recto 3 mm | Cepillos limpiatubos nylon recto 3 mm | Jordi | 10 |  | 0 | 2020-11-06 | UNCETA | Consumibles taller | S47 | 2020-11-24 |  |  | SI | 2020
Consumibles taller | cepillos limpiatubos |  | E7 7650 nylon recto 5 mm | Cepillos limpiatubos nylon recto 5 mm | Jordi | 10 |  | 0 | 2020-11-06 | UNCETA | Consumibles taller | S47 | 2020-11-24 |  |  | SI | 2020
Consumibles taller | cepillos limpiatubos |  | E7 7650 nylon recto 8 mm | Cepillos limpiatubos nylon recto 8 mm | Jordi | 10 |  | 0 | 2020-11-06 | UNCETA | Consumibles taller | S47 | 2020-11-24 |  |  | SI | 2020
CRITICO | Cristal plasma PIP/BFB/RS/HJB MA00046041 | PLASMATREAT | 10839 | LENTE ENFOQUE CRISTAL PLASMA 10839 | Hector | 6 | 43.59 | 261.54 | 2020-11-06 | PLASMATREAT | CRITICO | S46 |  | 2020-11-12 | 2020-11-13 | SI | 2020
recambio HJB | Junta verde 65X5 interior para placa sucesión | SCA | 0301.0080 | Anillo tórico 63X5 _VI_75SH para placa de sucesión | Hector | 3 |  | 0 | 2020-11-06 | SCA | Recambios HJB | S47 | 2020-11-24 | 2021-11-28 |  | si | 2020
Críticos | Detector rotación plasma MA00041654 | IFM | IZ5052 | Detector rotación plasma | Hector | 2 |  | 0 | 2020-11-06 | Tecnical | Criticos | S47 | 2020-11-25 |  |  | SI | 2020
recambio HJB | Junta para plato del bidón de cola | SCA | 0301.0135 | Anillo tórico 235 X 20_VI_70SH | Hector | 2 | 215.01 | 430.02 | 2020-11-06 | SCA | Recambios HJB | S47 | 2020-11-24 | 2021-11-28 |  | si | 2020
Curativo | REPARACION BOMBAS HUSKY 716 |  | Presupuesto 2002947 | TUERCA EX. D934 SAE 1/4 C.8 PAV | Luis | 40 |  | 0 | 2020-11-06 | Phoenix | Curativo | S47 | 2020-11-25 |  |  | SI | 2020
mejora | fabricacion pieza giro bastidor |  |  | fabricacion pieza giro bastidor | Ángel | 1 | 200 | 200 | 2020-11-10 | ibarra | mejora | S47 | 2020-11-24 | 2021-11-29 |  | SI | 2020
stock taller | Tornillos nylon sujeción brazo pistola robots |  | X9SVCB230 | Tornillo M6x40 nylon exagonal cargado de fibra de vidrio | Ángel | 50 |  |  | 2020-11-25 | Hineutra | stock taller | S49 | 2021-01-18 | 2021-01-22 |  | SI | 2020
mejora | cambiar tubos neumaticos lijadoras pulidoras |  |  | tubo neumatico en espiral | Ángel | 1 | 31.22 | 31.22 | 2016-01-01 | Hineutra | mejora | S46 | 2018-11-13 | 2018-11-15 |  | SI | 2018
|  |  |  | VALVULA MARIPOSA 3" | Ángel | 3 | 90.38 | 271.14 | 2017-01-11 | Hineutra |  | S12 | 2017-01-19 | 2017-01-19 |  | Si | 2017
preventivo | incremento intervencion preventivo sabado. |  |  | incremento intervencion preventivo sabado. | Ángel | 1 | 196 | 196 | 2020-11-12 | suimaq | preventivo | S47 | 2020-11-20 | 2021-11-29 |  | SI | 2020
mejora | instalacion valvula vaciado deposito osmosis pw |  | OFERTA INS200352/20 | instal·lació de sortida 1” de buidatge per dipòsit d’aigua osmotitzada | Ángel | 1 | 627.51 | 627.51 | 2020-11-12 | blautec | mejora | S47 | 2020-11-24 | 2021-11-29 |  | Si | 2020
mejora | modificacion cp4 para dejar limpio el circuito despues de cada aplicación |  |  | modificacion programa plc mezcladoras sabado | Ángel | 1 | 486.76 | 486.76 | 2020-11-12 | Coapsys | realizado | S47 | 2021-03-08 | 2021-03-12 |  | SI | 2020
Curativo | Sala de Mezclas |  |  | Flexo 3/4" de 1,5 m longitud total INOX Recto | Luis | 4 | 51 | 204 | 2017-01-26 | Hineutra |  | S12 | 2017-03-02 | 2017-03-08 |  | Si | 2017
Curativo | Sala de Mezclas |  |  | Flexo 3/4" de 1,5 m longitud total INOX Acodado | Luis | 4 | 66 | 264 | 2017-01-26 | Hineutra |  | S12 | 2017-03-02 | 2017-03-08 |  | Si | 2017
Curativo | Sala de Mezclas |  |  | Flexo 3/8" de 1,5 m longitud total INOX Recto | Luis | 6 | 51 | 306 | 2017-03-23 | Hineutra |  | S12 | 2017-04-03 | 2017-04-06 |  | Si | 2017
Curativo | Sala de Mezclas |  |  | Flexo 3/8" de 1,5 m longitud total INOX Acodado | Luis | 6 | 66 | 396 | 2017-03-23 | Hineutra |  | S12 | 2017-04-03 | 2017-04-06 |  | Si | 2017
curativo | reparacin motor puerta logistica |  |  | reparción del motor freno tipo: MARTINENA MSB 71/2 B14 de 0,55 kw a 2750 rpm 220/380V Nº 1301-107263 | Ángel | 1 | 215.9 | 215.9 | 2020-11-12 | viladoms | curativo | S47 | 2020-11-24 | 2021-11-29 |  | Si | 2020
curativo | reparacion variador lenze pip | lenze |  | REP. VARIADOR EVS932-ET SN: 13432212EVS9322 | Ángel | 1 | 975.21 | 975.21 | 2020-11-12 | Tecnical | realizado | S06 | 2021-02-23 |  |  | si | 2020
Curativo | PERIFERICA BRANSON |  |  | LATIGUILLO + CODO ORIENTABLE | Ángel | 1 | 86.84 | 86.84 | 2017-06-06 | Hineutra |  | S12 | 2017-06-08 | 2017-06-09 |  | Si | 2017
curativo | reparacion compresor 1 sala compresores. |  |  | REPARACION COMPRESOR ATLAS COPCO GA30 (Nº DE SERIE: AII369889) | Ángel | 1 | 244.49 | 244.49 | 2020-11-13 | suimaq | curativo | S47 | 2020-11-24 | 2021-11-29 |  | SI | 2020
preventivo | tubo fluorado diametro 4 estrerior |  | TQ0425-20 | ROLLO 20 MTS. TUBO POLIMERO FLUORADO FLEXIBLE 2 CAPAS D.4 | Ángel | 20 | 38.38 | 767.6 | 2020-11-13 | abina | PERIODIFICADO | S47 | 2020-11-24 | 2021-10-26 |  | si | 2020
consumibles Fábrica |  |  |  | F176/AQ12443-R BOBINA PAPEL | Ángel | 8 | 13.92 | 111.36 | 2017-10-03 | Hineutra |  | S12 | 2017-10-04 | 2017-10-09 |  | Si | 2017
consumibles Fábrica |  |  |  | EPI538636 JABON DESENGRASE | Ángel | 4 | 19 | 76 | 2017-10-03 | Hineutra |  | S12 | 2017-10-04 | 2017-10-09 |  | Si | 2017
Curativo | latiguillo salida bomba volumetrica bfb MA00041685 | hineutra |  | TL TL 3/8 RECTA INOX TEFLON L-300MM | Ángel | 2 | 55 | 110 | 2017-10-26 | Hineutra |  | S12 | 2017-11-06 | 2017-11-09 |  | Si | 2017
mejora | material presurizar bote trasvase cola dopag |  |  | material presurizar bote trasvase cola dopag | Ángel | 1 | 72.35 | 72.35 | 2018-01-09 | Hineutra | realizado | S12 | 2018-01-11 | 2018-01-18 |  | Si | 2018
Taller | Organizar material preventivos FANUC | Raaco | 513-171 | Caja de compartimentos Raaco de 11 compartimentos Gris de PC, PP, 55mm x 241mm x 225mm | Luis | 1 | 21.85 | 21.85 | 2020-11-18 | Rs Amidata |  | S47 | 2020-11-24 | 2021-11-29 |  | si | 2020
Taller | Organizar material preventivos FANUC | Raaco | 513-238 | Caja de compartimentos Raaco de 9 compartimentos Azul de PC, PP, 55mm x 241mm x 225mm | Luis | 1 | 21.42 | 21.42 | 2020-11-18 | Rs Amidata |  | S47 | 2020-11-24 | 2021-11-29 |  | si | 2020
Herramientas | 1462 JUEGO BROCAS HSSCO 1-13 0,5MM 25 PCS |  |  | 1462 JUEGO BROCAS HSSCO 1-13 0,5MM 25 PCS | David | 1 |  |  | 2020-11-19 | Phoenix | Herramientas | S49 | 2020-12-14 |  |  | SI | 2020
CURATIVO | Ball Seat para montar bloque de recambio | Graco | 180596 | 180596 10_ASIENTO | David | 20 | 7.2 | 144 | 2020-11-19 | SistemCar | PERIODIFICADO2020 | S49 | 2020-12-04 | 2020-12-10 |  | SI | 2020
Reposicion | Brocas metal HSSE 5%Co (4,5-5 Y 8,5 mm) | IZAR |  | Brocas metal HSSE 5%Co (4,5-5 y 8,5 mm) 1 de cada medida descrita | Jordi | 1 |  |  | 2020-11-19 | Phoenix | Herramientas | S49 | 2020-12-14 |  |  | SI | 2020
Consumibles | Cable manguera 2x1 apantallado (Parker y Micro) |  | Sumodrive 510C 2x1 600V | Manguera 2x1 apantallado Sumodrive 510C(Parker y Micro) 100 MTS | Jordi | 100mts |  |  | 2020-11-19 | Electro-stocks | Consumibles | S49 | 2020-12-09 | 2020-12-10 |  | si | 2020
Curativo | Kit de reparación válvulas Graco para montar bloque de recambio | Graco | 218966 | 218966 KIT REPARACION JUNTAS | David | 20 | 64.8 | 1296 | 2020-11-19 | SistemCar | PERIODIFICADO2020 | S49 | 2020-12-04 | 2020-12-10 |  | si | 2020
Mejora | BFB RS |  |  | VALVULA BOLA 3/4 LATON C/ ACTUADOR SIMPLE EFECTO | Ángel | 1 | 90 | 90 | 2018-01-16 | Hineutra | realizado | S12 | 2018-01-24 | 2018-01-26 |  | Si | 2018
CURATIVO | RECAMBIOS VALVULA GRACO para montar bloque de recambio | Graco | 188469 | Adapter valve | David | 6 | 161.28 | 967.68 | 2020-11-19 | Coapsys |  | S09 | 2021-03-08 | 2021-03-12 |  | si | 2020
Curativo | Manguito Prolongador 1/4 macho-Hembra 25mm largo | Legris |  | Manguito Prolongador 1/4 macho-Hembra 25mm largo | Jordi | 10 | 1.5 | 15 | 2018-03-23 | Hineutra | curativo | S18 | 2018-05-03 | 2018-05-03 |  | Si | 2018
Herramientas | Ganchos de resortes para juntas | Rs | 619-200 | Ganchos de resortes para juntas | David | 1 | 31.61 | 31.61 | 2020-11-19 | Rs Amidata | Herramientas | S47 | 2020-11-24 | 2021-11-29 |  | si | 2020
Consumibles | correas SPA 1207 (Recirculacion horno polimerizado) |  | SPA 1207 | correas SPA 1207 (Recirculacion horno polimerizado) | Jordi | 10 |  |  | 2020-11-21 | abina | preventivo | S49 | 2020-12-03 | 2020-12-04 |  | SI | 2020
Preventivo | anaconda rb4 Y RP2 |  | TQ1008-20 | TUBO NEUMATICO POLIMERO FLUORADO FEXIBLE 10*8 | Ángel | 5 |  |  | 2020-11-24 | abina | PERIODIFICADO | S49 | 2020-12-02 | 2020-12-04 |  | SI | 2020
Preventivo | anaconda rb4 Y RP2 |  | TQ4254-20 | TUBO NEUMATICO POLIMERO FLUORADO FEXIBLE 4*2,5 | Ángel | 13 |  |  | 2020-11-24 | abina | PERIODIFICADO | S49 | 2020-12-02 | 2020-12-04 |  | SI | 2020
Preventivo | anaconda rb4 Y RP2 |  | TQ604-20 | TUBO NEUMATICO POLIMERO FLUORADO FEXIBLE 6*4 | Ángel | 13 |  |  | 2020-11-24 | abina | PERIODIFICADO | S49 | 2020-12-02 | 2020-12-04 |  | SI | 2020
Preventivo | anaconda rb4 Y RP2 |  | TQ806-20 | TUBO NEUMATICO POLIMERO FLUORADO FEXIBLE 8*6 | Ángel | 13 |  |  | 2020-11-24 | abina | PERIODIFICADO | S49 | 2020-12-02 | 2020-12-04 |  | SI | 2020
Preventivo | anaconda rb4 Y RP2 |  |  | cable apanatllado 2*1 mm | Ángel | 30 | 0.571 | 17.13 | 2020-11-24 | tecnical | PERIODIFICADO | S49 | 2020-12-09 | 2020-12-10 |  | si | 2020
mejora | reja para mejora la ventilacion del cuarto transformadores |  |  | reja ventilacion cuarto transformadores | Ángel | 1 | 425 | 425 | 2020-11-24 | ibarra | mejora | S09 | 2021-03-08 | 2021-03-12 |  | SI | 2020
Curativo | Manguito Prolongador 1/4 macho-Hembra 43mm largo |  |  | Manguito Prolongador 1/4 macho-Hembra 43mm largo | Jordi | 10 | 1.2 | 12 | 2018-03-23 | Hineutra | curativo | S18 | 2018-05-03 | 2018-05-03 |  | Si | 2018
preventivo | juntas internas de la muñecas robots linea para cambiarlas todas. | hineutra |  | JUNTA MUÑECA ROBOT P50 CON MUELLE INOX 104X111X4.5 | Ángel | 10 | 26 | 260 | 2018-03-26 | Hineutra | preventivo | S12 | 2018-04-10 | 2018-04-18 |  | Si | 2018
preventivo | juntas internas de la muñecas robots linea para cambiarlas todas. | hineutra |  | JUNTA MUÑECA ROBOT P50 CON MUELLE INOX 78X86X4.5 | Ángel | 10 | 19.6 | 196 | 2018-03-26 | Hineutra | preventivo | S12 | 2018-05-16 | 2018-05-18 |  | Si | 2018
Mejora | agitación bomba itur |  |  | Material agitación bomba itur | Ángel | 1 | 130.05 | 130.05 | 2018-05-14 | Hineutra | realizado | S19 | 2018-05-15 | 2018-05-18 |  | Si | 2018
stock | latiguillo inox.teflon 115 milimetros hembra - hembra 1/2 |  |  | latiguillo union depositos cola dopag producto A - B | Ramón | 2 | 42 | 84 | 2018-05-29 | Hineutra | stock mantenimiento | S23 | 2018-06-06 | 2018-06-15 |  | Si | 2018
Consumibles | Fluorescentes 58w 865 | phillips |  | Fluorescentes 58w 865 | Jordi | 25 |  |  | 2020-11-26 | Electro-stocks | Consumibles | S49 | 2020-12-06 | 2020-12-10 |  | si | 2020
CURATIVO | REPARACION BOMBAS GRACO 3:1 | GRACO | 117019 | VALVULA DE SEGURIDAD | Hector | 4 | 37.6 | 150.4 | 2020-11-26 | coapsys | Curativo | S49 | 2021-03-08 | 2021-01-21 |  | si | 2020
Recambios | Base pie (Bomba Husky 716) | Graco | 186207 | Base pie (Bomba Husky 716) | Jordi | 4 | 27.72 | 110.88 | 2020-11-27 | Sistemcar | Recambios | S49 | 2020-12-14 | 2021-01-21 |  | si | 2020
Recambios | Placa diafragma (Bomba Husky 716) | Graco | 191837 | Placa diafragma (Bomba Husky 716) | Jordi | 4 | 10.14 | 40.56 | 2020-11-27 | coapsys | Recambios | S49 | 2021-03-08 | 2021-01-21 |  | si | 2020
curativo | reparar lava ojos de churrera |  |  | presupost renta ulls | Ángel | 2 | 47 | 94 | 2020-11-27 | bartroli | curativo | S02 | 2021-01-12 | 2021-01-21 |  | SI | 2020
Recambios | Tornillos (Bomba Husky 716) | Graco | 112912 | Tornillos (Bomba Husky 716) | Jordi | 8 | 4.99 | 39.92 | 2020-11-27 | Sistemcar | Recambios | S49 | 2020-12-14 | 2021-01-21 |  | si | 2020
mejora | monometros para cabeza micky taller |  |  | Manometro 50 mm diametro 0-10 bares entrada lateral 1/4 gas | Ángel | 4 | 5.55 | 22.2 | 2018-06-12 | Hineutra | mejora | S27 | 2018-07-03 | 2018-07-04 |  | Si | 2018
Curativo | Baterias condensadores 30kv (Reactiva) | Lifasa | MFB44300 | Baterias condensadores 30kv | Jordi | 2 | 244.13 | 488.26 | 2020-11-30 | Tecnical | curativo | S18 | 2021-05-04 |  |  | SI | 2020
consumible | Grasa para mantenimientos perifericas | CelenQuímica | 1550118 | SLIPPERY WHITE GREASE C1 (Grasa blanca con PTFE) | Hector | 3 | 54.93 | 164.79 | 2020-11-30 | Celen quimica | preventivo | S49 | 2020-12-04 | 2021-12-10 |  | Si | 2020
mejora | mejora colector retornos disolventes sala disolventes (presupuesto pedido por Macarro) |  |  | SUMINISTRO Y SUSTITUCION DE COLECTOR DE RETORNOS DE DISOLVENTES CON TUBO DE ACERO INOX. | Ángel | 1 | 2241 | 2241 | 2020-11-30 | bolarin | mejora | S49 | 2020-12-04 | 2020-12-10 |  | si | 2020
curativo | probar recuperar datos variador rto |  |  | probar motor con convertidor ABB ACQ 550 | Ángel | 1 | 40 | 40 | 2020-11-30 | viladoms | realizado | S49 | 2020-12-04 |  |  | SI | 2020
CURATIVO | RECAMBIOS VALVULA GRACO para montar bloque de recambio | Graco | 180542 | 180542 15_TUERCA M8 X 1 | David | 20 | 12.6 | 252 | 2020-12-01 | SistemCar | PERIODIFICADO2020 | S49 | 2020-12-04 | 2020-12-10 |  | SI | 2020
curativo | RECAMBIOS VALVULA GRACO para montar bloque de recambio | GRACO | 218560 | neezle flluid | David | 20 |  |  | 2020-12-01 | SistemCar | PERIODIFICADO2020 | S49 | 2020-12-04 | 2020-12-10 |  | SI | 2020
mejora | harting robots hjb |  | 9200160301 | HARTING Han 16A-HBM-SL | Ángel | 1 | 13.05 | 13.05 | 2020-12-01 | Tecnical | mejora | S49 | 2020-12-09 | 2020-12-10 |  | si | 2020
mejora | harting robots hjb |  | 9330242601 | Han E 24 Pos. M Insert Screw | Ángel | 1 | 13.5 | 13.5 | 2020-12-01 | Tecnical | mejora | S49 | 2020-12-09 | 2020-12-10 |  | si | 2020
mejora | harting robots hjb |  | 9330242701 | HARTING Han E 24 Pos. F Insert Screw | Ángel | 1 | 14.87 | 14.87 | 2020-12-01 | Tecnical | mejora | S49 | 2020-12-09 | 2020-12-10 |  | si | 2020
mejora | harting robots hjb |  | 19340100271 | HARTING Han HvE Base Surface LC 2 Levers 2 Entri | Ángel | 1 | 31.6 | 31.6 | 2020-12-01 | Tecnical | mejora | S49 | 2020-12-09 | 2020-12-10 |  | si | 2020
mejora | harting robots hjb |  | 19340100422 | HARTING Han 10HvE-gg-M32 | Ángel | 1 | 23.66 | 23.66 | 2020-12-01 | Tecnical | mejora | S49 | 2020-12-09 | 2020-12-10 |  | si | 2020
Herramientas | Juego llaves fijas para tuercas abocinadas | RS | 480-6824 | Juego llaves fijas para tuercas abocinadas | Jordi | 1 |  | 22.12 | 2020-12-01 | Rs Amidata | Herramientas | S49 | 2020-12-04 | 2020-12-10 |  | SI | 2020
curativo | kit reparacion bomba depuradora grande | Prinze | PRESUPUESTO Nº 1 9512 | KIT REPARACIÓN BOMBA PRINZE FHW 40/10 | David | 1 | 254.77 | 254.77 | 2020-12-03 | viladoms | curativo | S09 | 2021-03-08 | 2021-03-12 |  | SI | 2020
Mejora | Remaches/ojales para lonas (Lonas Robots Pintura) | RS | 160-3335 | Remaches para lonas (Robots Pintura) Bolsa de 100 unidades | Jordi | 1 Bolsa | 6.7 | 6.7 | 2020-12-03 | Rs Amidata | Mejora | S02 | 2021-01-12 | 2021-01-21 |  | si | 2020
Criticos | Válvula proporcional SMC linea | smc | ITV2050-33F3BN3 | Válvula SMC ITV2050 | Hector | 3 | 372.17 | 1116.51 | 2020-12-03 | Abina | Criticos | S02 | 2021-01-12 | 2021-01-21 |  | si | 2020
Mejora | Alicates de perforacion para ojales (Lonas Robots Pintura) | RS | 445-8841 | Alicates de perforacion para ojales (Robots Pintura) | Jordi | 1 | 5.63 | 5.63 | 2020-12-03 | Rs Amidata | Mejora | S02 | 2021-01-12 | 2021-01-21 |  | si | 2020
Consumibles | pastillas balluff | balluff | BIS0019 BIS C-128-05/L | Pastilla balluff. BIS0019 BIS C-128-05/L | Rafa | 3 | 53.25 | 159.75 | 2020-12-04 | Tecnical | critico | S17 | 2021-04-23 | 2021-04-29 |  | si | 2020
mejora | modulo 16 entradas digitales para controlar los aires de la linea con presostatos. |  | 6ES7193-6BP00-0BA0 | UNIDAD BASE BU15-P16+A0+2B P/ET 200SP | Ángel | 1 | 12.38 | 12.38 | 2020-12-09 | Tecnical | mejora | S18 | 2021-05-05 |  |  | SI | 2020
mejora | modulo 16 entradas digitales para controlar los aires de la linea con presostatos. |  | 6ES7131-6BH01-0BA0 | MOD.E.DIGITALES SIMATIC ET 200SP,DI | Ángel | 1 | 70.53 | 70.53 | 2020-12-09 | Tecnical | mejora | S22 | 2021-06-14 | 2021-06-21 |  | SI | 2020
stock | latiguillo inox.teflon 115 milimetros hembra - hembra 1/2 |  |  | latiguillo union depositos cola dopag producto A - B | Jordi | 2 | 42 | 84 | 2018-09-28 | Hineutra | curativo | S40 | 2018-10-04 | 2018-10-08 |  | Si | 2018
Curativo | Junta 23,52 X 1,78 para bomba pomtava 3cc | Pomtava | OR2093 | O-RING 23.52 x 1.78 | Luis | 4 | 18.9 | 75.6 | 2020-12-10 | Coapsys | Curativo | S14 | 2021-04-09 | 2021-04-16 |  | SI | 2020
Curativo | Retén de PTFE para bomba pomtava 3CC | Pomtava | EP122207 | JOINT A LEVRE PTFE LIPPENDICHTUNG PTFE LIP SEAL PTFE | Luis | 4 | 59.76 | 239.04 | 2020-12-10 | Coapsys | Curativo | S14 | 2021-04-09 | 2021-04-16 |  | SI | 2020
Curativo | Armarios sistema neumatico línea. | SMC | VBA10A-F02GN | Multiplicador de presión | Luis | 2 | 285.6 | 571.2 | 2020-12-10 | Abina | Curativo | S02 | 2021-01-12 | 2021-01-21 |  | si | 2020
Stock almacen | Machones hidraulicos reducidos de 1" a 1/2" |  |  | Machones hidraulicos reducidos de 1" a 1/2" | Jordi | 8 | 3.21 | 25.68 | 2018-09-28 | Hineutra | herramientas | S40 | 2018-10-04 | 2018-10-08 |  | Si | 2018
mejora | diferencia aire acondicionado sala limpieza equipos |  | P-2020-0030 | diferencia aire acondicionado sala limpieza equipos | Ángel | 1 | 400 | 400 | 2020-12-11 | Francesc Espin | realizado | S02 | 2021-01-12 |  |  | si | 2020
curativo | reparacion compresor GA30 STOP OIL, CHECK VALVE, TERMOSTATICA |  |  | REPARACION COMPRESOR ATLAS COPCO GA30 | Ángel | 1 | 244.49 | 244.49 | 2020-12-11 | suimaq | curativo | S09 | 2021-11-11 | 2021-03-12 |  | SI | 2020
mejora | interfono linea |  |  | interfono linea | Ángel | 1 | 643 | 643 | 2020-12-14 | tecnical | mejora |  |  |  |  | si | 2020
stock taller | Motor recambio turbinas extraccion cabinas | abb | presupuesto: 20874 | MOTOR RECAMBIO TURBINAS EXTRACCION CABINAS motor abb 55 kw 1500 rpm b3 M3AA250SMA 380/660V IEC (MOTOR ALUMINIO ) | Ángel | 1 | 4600.2 | 4600.2 | 2020-12-14 | viladoms | stock taller | S34 | 2021-09-08 | 2021-09-09 |  | SI | 2020
consumibles | Tornillos nylon sujeción Bol robot | Sames | X9NVCB192 | Tornillo C M5 x 50 nilon | Luis | 100 | 0.92 | 92 | 2020-12-14 | Sames | Consumibles linea | S02 | 2021-01-25 | 2021-02-28 |  | si | 2020
consumibles | Tornillos nylon sujeción Bol robot | Sames | X9NVFP118 | Tornillo F/90 M4x10 nilon con ranura | Luis | 100 | 0.94 | 94 | 2020-12-14 | Sames | Consumibles linea | S02 | 2021-01-12 | 2021-01-21 |  | SI | 2020
mejora | Guardacabos para tensores de cable de acero (HJB) |  | Presupuesto 2003324 | Guardacabos para tensores de cable de acero (Varias medidas) | Jordi | 1 |  | 9.13 | 2020-12-15 | Phoenix | Mejora | S02 | 2021-01-12 |  |  | si | 2020
curativo | reparar motor subida agua lodos a flojet |  | presupuesto 21775 | reparar bomba eje libre varisco de 2,2 kw | Ángel | 1 | 475.17 | 475.17 | 2020-12-15 | viladoms | cuarativo | S09 | 2021-03-08 | 2021-03-12 |  | SI | 2020
curativo | Reparar turbina sopladores pequeños pw |  | presupuesto 21236 | reparar motor turbina sodeca cam 545-2t-4 de 3kw a 2855rpm 220/380 | Ángel | 1 | 532.03 | 532.03 | 2020-12-15 | viladoms | cuarativo | S09 | 2021-03-08 | 2021-03-12 |  | SI | 2020
mejora | sensor nivel bote recuperacion disolvente para RV1 | Endress+Hauser | FMI51-K1AGDJB2A1B | Liquicap M FMI51 | Ángel | 1 | 1812.51 | 1812.51 | 2020-12-16 | Tecnical | mejora | S04 | 2022-01-31 | 2022-02-15 |  | si | 2020
curativo | interruptor de vacio aspiración pieza descarga BFB | Festo | 379329 | FESTO 379329 VADMI-...-LS | Hector | 1 | 301.76 | 301.76 | 2020-12-16 | Tecnical | Curativo | S09 | 2021-03-09 | 2021-03-12 |  | SI | 2020
Mejora | Coquilla para tubos de cola (BFB-HJB) |  | Presupuesto 97396 | Coquilla para tubos de cola (BFB-HJB) según presupuesto | Jordi | 1 | 153.3 | 153.3 | 2020-12-17 | Saltoki | Mejora | S02 | 2021-01-12 | 2021-01-21 |  | SI | 2020
curativo | desmontar bomba 1,00 416,80 416,80 membranas tipo TRITON 1030 HP |  |  | desmontar bomba 1,00 416,80 416,80 membranas tipo TRITON 1030 HP | Ángel | 1 | 416.8 | 416.8 | 2020-12-17 | viladoms | realizado | S05 | 2021-02-02 | 2021-02-05 |  | SI | 2020
Curativo | Puerta Branson | Renold | 175-3112 | Eslabón de cadena de rodillos Renold Acero, tipo de cadena 08B-1 | Luis | 2 (bolsas de 5) | 3.34 | 6.68 | 2020-12-17 | Rs Amidata | Curativo | S02 | 2021-01-12 | 2021-01-21 |  | si | 2020
curativo | reparar reductor ipc robots |  | PRESUPUESTO Nº 2 2 087 | REPARAR REDUCTOR TIPO: NR80-35-CD22L V2-P12-4C | Ángel | 1 | 380 | 380 | 2020-12-17 | viladoms | curativo | S05 | 2021-02-02 | 2021-02-05 |  | SI | 2020
Curativo | Varios fábrica | PREVOST | 135-8842 | Pistola de soplado PREVOST 27102 MTLP, Female BSP 1/4plg, 10bar | Luis | 4 | 16.32 | 65.28 | 2020-12-17 | Rs Amidata | Curativo | S02 | 2021-01-12 | 2021-01-21 |  | si | 2020
Curativo | Varios fábrica | CEJIN | 665-9712 | Pistola neumática de soplado CEJN 11 208 0200, 1/4plg, 16bar | Luis | 4 | 23.46 | 93.84 | 2020-12-17 | Rs Amidata | Curativo | S02 | 2021-01-12 | 2021-01-21 |  | si | 2020
Recambio | Cabezal/palanca para final de carrera puerta brandson | Telemecanique | ZCKE05 | Cabeza para Interruptor de posición | Hector | 1 | 13.02 | 13.02 | 2020-12-18 | Tecnical | recambio | S14 | 2021-04-09 | 2021-04-16 |  | si | 2020
Recambio | Final de carrera puerta brandson | Telemecanique | ZCKJ1 | Interruptor de posición | Hector | 1 | 16.37 | 16.37 | 2020-12-18 | Tecnical | recambio | S14 | 2021-04-09 | 2021-04-16 |  | SI | 2020
Reposicion | Macho mano perfil rosca completa M-5 | Izar | ref 3023 HSS 46265 | Macho mano perfil rosca completa M-5 | Jordi | 1 |  |  | 2020-12-22 | Phoenix | Reposicion | S02 | 2021-01-19 | 2021-01-21 |  | si | 2020
curativo | contador agua osmotizada, agua humificadora y agua pw |  | CO41117 | CONTADOR AGUA FRÍA DN25 (1") CON RACORES (20405) | Ángel | 3 | 101.14 | 303.42 | 2020-12-22 | tecnical | curativo | S09 | 2021-03-09 | 2021-03-12 |  | Si | 2020
Mejora | Portaetiquetas para tubos Robots linea WKM 8/30(LINEA) | WEIDMULLER | WKM 8/30 | Portaetiquetas para tubos Robots linea WKM 8/30(LINEA) | Jordi | 200 |  | 116.36 | 2020-12-22 | Tecnical | Mejora | S18 | 2021-05-05 | 2021-05-18 |  | SI | 2020
Curativo | Tensores para cadena puerta (Branson)LUSTHHZ06 |  | Presupuesto 2003460 | Tensores para cadena puerta (Branson) 6 unidades | Jordi | 1 | 26.34 | 26.34 | 2020-12-22 | Phoenix | Curativo | S02 | 2021-01-12 | 2021-01-21 |  | SI | 2020
curativo | emisor de impulsos para contador agua osmotizada, agua humificadora y agua pw |  | CO41076 | MÓDULO INDUCTIVO CONFIGURABLE EMISOR IMPULSOS IWM PL3 | Ángel | 3 | 62.091 | 186.273 | 2020-12-28 | tecnical | curativo | S09 | 2021-03-09 | 2021-03-12 |  | Si | 2020
mejora | 88.160 MURAL Sonda de humedad y tempera linea |  |  | 88.160 conducto Sonda de humedad y tempera | Ángel | 1 | 157.33 | 157.33 | 2021-01-08 | Tecnical | realizado | S02 |  |  |  | si | 2021
Reposicion | Alicates de bomba de agua (Pico loro) | Stanley | 136-6033 | Alicates de bomba de agua (Pico loro) | Jordi | 1 |  | 26.96 | 2021-01-08 | Rs Amidata | Reposicion | S02 | 2021-01-12 | 2021-01-21 |  | si | 2021
Mejora | Material para terminar sala nueva con mesa de limpieza (Taller) |  | Presupuesto 1210082 | Material para terminar sala nueva con mesa de limpieza (Taller) | Jordi | 1 |  | 98.61 | 2021-01-08 | Tecnical | Mejora | S09 | 2021-03-08 | 2021-03-12 |  | SI | 2021
preventivo | revision anual robot ABB maquina pion |  | 21SS00035 | mantenimiento preventivo y correctivo | Ángel | 1 | 1344 | 1344 | 2021-01-08 | ABB | PERIODIFICADO 2021 |  |  |  |  | SI | 2021
Stock critico | Nanovalvulas Bol | Sames | 1510004 | NANOVANNE 2V TEMOIN ORANGE PER | Jordi | 5 | 364.37 | 1821.85 | 2021-01-11 | Sames | Stock critico | S02 | 2021-01-11 | 2021-01-12 |  | si | 2021
críticos | conjunto air jupe. | Sames | 910001298 | 910001298 CONJUNTO JUPE 50 | Hector | 1 | 2787.97 | 2787.97 | 2021-01-11 | Sames | Critico | S02 | 2021-01-12 | 2021-01-21 |  | si | 2021
curativo | fabricar chapa conductos aire para climatizador alquiler tst |  |  | chapa conductos alquiler climatizador tst | Ángel | 1 | 678.65 | 678.65 | 2021-01-11 | ibarra | realizado | S02 | 2021-01-12 | 2021-01-22 |  | si | 2021
críticos | Baina de aluminio 10-24 protección canula mezcladora. | Dopag | 27.06.609 | Vaina de aluminio 10-24 protección canula mezcladora. | Hector | 4 |  | 163.18 | 2021-01-12 | Autotecno | Críticos |  | 2021-01-28 | 2021-01-28 |  | SI | 2021
Reposicion | Caladora y amoladora taller |  | Presupuesto 2100041 | Caladora y amoladora taller | Jordi | 1 |  | 275.89 | 2021-01-12 | Phoenix | Reposicion taller | S15 | 2021-04-14 | 2021-04-27 |  | si | 2021
Herramientas | Destornillador buscapolos | Rs Pro | 451-8971 | Destornillador buscapolos | Jordi | 2 | 4.39 | 8.78 | 2021-01-12 | Rs Amidata | Herramientas | S09 | 2021-03-09 | 2021-03-12 |  | SI | 2021
stock taller | Motor reductor conveyor linea pintura |  | presupuesto 2 2 118 | MOTORREDUCTOR PAREJA CÓNICA SEW K77 R37 DRN80MK4/EK8T. MOTOR EQUIVALENTE A: K77 R37 DRS71M4/ES7R (validado si equivalente ) | Ángel | 1 | 2618.59 | 2618.59 | 2021-01-12 | viladoms | stock taller | S30 | 2021-07-29 | 2021-07-27 |  | si | 2021
curativo | raparacion bomba desengrase pw |  | presupuesto 22120 | BOMBA DESENGRASE POWER * REPARAR BOMBA PRAT P80-160D de 15 CV A 2900 RPM | Ángel | 1 | 1066.04 | 1066.04 | 2021-01-12 | viladoms | curativo | S09 | 2021-03-08 | 2021-03-12 |  | SI | 2021
mejora taller | caja para estanterias de polipropileno 400X117X90 | kaiser+kraft | 986 863-FN | caja para estanterias de polipropileno 400X117X90(PACK DE 16 CUBETAS) | Hector | 2 | 79.9 | 159.8 | 2021-01-13 | kaiser+kraft | mejora | S25 | 2021-06-22 | 2021-07-06 |  | SI | 2021
mejora taller | caja para estanterias de polipropileno 400X234X140 | kaiser+kraft | 986 865-FN | caja para estanterias de polipropileno 400X234X140(PACK DE 6 CUBETAS) | Hector | 4 | 56.9 | 227.6 | 2021-01-13 | kaiser+kraft | mejora | S25 | 2021-06-22 | 2021-07-06 |  | Si | 2021
mejora taller | Separador transversal para caja de polipropileno 400X117X90 | kaiser+kraft | 986 872-FN | separador para cubetas 400X117X90(PACK DE 10 separadores) | Hector | 2 | 7.1 | 14.2 | 2021-01-13 | kaiser+kraft | mejora | S25 | 2021-06-22 | 2021-07-06 |  | SI | 2021
mejora taller | Separador transversal para caja de polipropileno 400X234X140 | kaiser+kraft | 986 874-FN | separador para cubetas 400X234X140 (PACK DE 10 separadores) | Hector | 4 | 14.9 | 59.6 | 2021-01-13 | kaiser+kraft | mejora | S25 | 2021-06-22 | 2021-07-06 |  | Si | 2021
curativo | impermeabilizar techo filtros rto y osmosis |  | 2021/17 | impermeabilizar techo filtros rto y osmosis | Ángel | 1 | 806 | 806 | 2021-01-13 | muntaner | curativo | S09 | 2021-03-08 | 2021-03-12 |  | si | 2021
mejora | pintar suelo taller |  | 02 -2021 | pintar suelo y pared taller | Ángel | 1 | 450 | 450 | 2021-01-13 | Santi Pintor | mejora | S22 | 2021-06-14 | 2021-06-21 |  | SI | 2021
consumible fábrica | papel de manos |  |  | F176/AQ12443-R BOBINA PAPEL | juanan | 8 | 13.9 | 111.2 | 2018-10-15 | Hineutra | consumibles | S42 | 2018-10-15 | 2018-10-18 |  | Si | 2018
Consumibles | "Tes"conexión rapida neumatica pàra tubo de 6mm |  |  | "Tes"conexión rapida neumatica pàra tubo de 6mm | Jordi | 20 | 2.44 | 48.8 | 2018-10-25 | Hineutra | Consumibles | S44 | 2018-10-26 |  |  | SI | 2018
Consumibles | "Tes"conexión rapida neumatica pàra tubo de 6mm |  |  | "Tes"conexión rapida neumatica pàra tubo de 6mm | Jordi | 20 | 2.44 | 48.8 | 2018-10-25 | Hineutra |  | S44 | 2018-10-26 |  |  | SI | 2018
Almacen | jabón manos |  |  | EPI538636 JABON DESENGRASE | Ángel | 4 | 19 | 76 | 2019-01-17 | Hineutra | epis | S03 | 2019-01-21 | 2019-01-29 |  | si | 2019
CRITICO | BOQUILLA PISTOLA NORDSON PARA BFB/BFB RS MA00041714 | Nordson | 1055560 | Saturn Precision Nozzle, Diametro 1mm | Hector | 2 | 61.15 | 122.3 | 2021-01-14 | Nordson | critico | S09 | 2021-03-09 | 2021-03-12 |  | SI | 2021
herramienta | Bolsa porta herramientas codigo 788-7223 | RS | 788-7223 | Bolsa herramientas | Diego | 1 | 34.08 | 34.08 | 2021-01-14 | Rs Amidata | herramientas | S09 | 2021-03-09 | 2021-03-12 |  | SI | 2021
herramienta | herramientas david | RS | 244-6751 | Desbarbadora | David | 1 | 24.51 | 24.51 | 2021-01-14 | Rs Amidata | herramientas | S09 | 2021-03-09 | 2021-03-12 |  | si | 2021
herramienta | herramientas diego | RS | 125-0944 | Martillo | Diego | 1 | 12.27 | 12.27 | 2021-01-14 | Rs Amidata | herramientas | S09 | 2021-03-09 | 2021-03-12 |  | SI | 2021
herramienta | herramientas diego | RS | 132-0968 | Navaja | Diego | 2 | 16.8 | 33.6 | 2021-01-14 | Rs Amidata | herramientas | S09 | 2021-03-09 | 2021-03-12 |  | si | 2021
herramienta | herramientas diego | RS | 182-442 | Tijeras corte | Diego | 1 | 5.4 | 5.4 | 2021-01-14 | Rs Amidata | herramientas | S09 | 2021-03-09 | 2021-03-12 |  | SI | 2021
herramienta | herramientas diego | RS | 253-015 | Juego destornilladores | Diego | 1 | 31.75 | 31.75 | 2021-01-14 | Rs Amidata | herramientas | S09 | 2021-03-09 | 2021-03-12 |  | SI | 2021
herramienta | herramientas diego | RS | 256-868 | Juego carraca | Diego | 1 | 23.92 | 23.92 | 2021-01-14 | Rs Amidata | herramientas | S09 | 2021-03-09 | 2021-03-12 |  | si | 2021
herramienta | herramientas diego | RS | 480-6802 | Juego alicates seller | Diego | 1 | 60.06 | 60.06 | 2021-01-14 | Rs Amidata | herramientas | S09 | 2021-03-09 | 2021-03-12 |  | SI | 2021
herramienta | herramientas diego | RS | 487-258 | Juego llaves planas | Diego | 1 | 38.11 | 38.11 | 2021-01-14 | Rs Amidata | herramientas | S09 | 2021-03-09 | 2021-03-12 |  | si | 2021
herramienta | herramientas diego | RS | 541-6573 | llave inglesa pequeña | Diego | 1 | 9.76 | 9.76 | 2021-01-14 | Rs Amidata | herramientas | S09 | 2021-03-09 | 2021-03-12 |  | si | 2021
herramienta | herramientas diego | RS | 541-6595 | llave inglesa grande | Diego | 1 | 16.93 | 16.93 | 2021-01-14 | Rs Amidata | herramientas | S09 | 2021-03-09 | 2021-03-12 |  | si | 2021
herramienta | herramientas diego | RS | 619-200 | Ganzuas | Diego | 1 | 31.61 | 31.61 | 2021-01-14 | Rs Amidata | herramientas | S09 | 2021-03-09 | 2021-03-12 |  | si | 2021
herramienta | herramientas diego | RS | 623-6390 | Juego vasos carraca | Diego | 1 | 45.46 | 45.46 | 2021-01-14 | Rs Amidata | herramientas | S09 | 2021-03-09 | 2021-03-12 |  | si | 2021
herramienta | herramientas diego | RS | 668-5770€ | Llaves Tork | Diego | 1 | 23.91 | 23.91 | 2021-01-14 | Rs Amidata | herramientas | S09 | 2021-03-09 | 2021-03-12 |  | si | 2021
herramienta | herramientas diego | RS | 847-3734 | Juego Alicates | Diego | 1 | 37.04 | 37.04 | 2021-01-14 | Rs Amidata | herramientas | S09 | 2021-03-09 | 2021-03-12 |  | si | 2021
herramienta | herramientas diego | RS | 848-7613 | Cinta metrica | Diego | 1 | 6.83 | 6.83 | 2021-01-14 | Rs Amidata | herramientas | S09 | 2021-03-09 | 2021-03-12 |  | SI | 2021
Curativo | Protección para cables de A.T.y otros en robots linea | RS PRO | 408-277 | Manguito para cable RS PRO, Negro, 10mm, Tereftalato de Polietileno (PET) | Luis | 4 (cajas de 10m) | 16.04 | 64.16 | 2021-01-14 | Tecnical | Curativo | S35 | 2022-08-30 | 2022-09-01 |  | si | 2021
curativo | transductor presion agua circuito cerrado clima sala mezclas TRANE |  | TPR-14/STD/V-1/2"G | rango: 0...6 bar Transmisor Presion Relativa 0/10V | Ángel | 1 | 159 | 159 | 2021-01-15 | tecnical | curativo | S09 | 2021-03-08 | 2021-03-12 |  | SI | 2021
mejora | banco taller con tornillo |  | presupuesto 955 | banco taller con tornillo matador 120 | Ángel | 1 | 530.47 | 530.47 | 2021-01-18 | Jorba Sola | mejora | S09 | 2021-03-08 | 2021-03-12 |  | SI | 2021
herramientas | Juego destornilladores | RS | 253-015 | Juego destornilladores | Rafa | 1 | 34.93 | 34.93 | 2021-01-18 | Rs Amidata | herramientas | S09 | 2021-03-09 | 2021-03-12 |  | si | 2021
Almacen | papel de manos |  |  | F176/AQ12443-R BOBINA PAPEL | Ángel | 8 | 13.9 | 111.2 | 2019-01-17 | Hineutra | epis | S03 | 2019-01-21 | 2019-01-29 |  | si | 2019
stock almacen | reposicion racords cajones taller |  |  | IMPCO14H CODO H1/4 | Ángel | 10 | 13.36 | 133.6 | 2019-03-19 | Hineutra | stock almacen | S12 | 2021-04-09 | 2019-03-27 |  | SI | 2019
Consumibles | Paletas para agitador GAST 1 AM | GAST | Refencia 162244 | Paletas para agitador GAST 1 AM | Jordi | 8 | 27.72 | 221.76 | 2021-01-19 | Coapsys | curativo | S14 | 2021-04-09 | 2021-04-16 |  | SI | 2021
curativo | tramex cabina primer completa con malla 50 x 55 mm |  | 9299104 | REJILLA ELECTROSOLDADA MALLA 50x55 ENTRE EJES, PLETINA PORTANTE 30x3, SEPARADOR CUADRADO DE 5 ENTREGIRADO, ACABADO NEGRO Ofertamos cantidades según plano 43865, correspondiente a CABINA Nº3 | Ángel | 1 | 1778.88 | 1778.88 | 2021-01-19 | relesa | curativo | S18 | 2021-05-03 | 2021-05-18 |  | si | 2021
Curativo | Muñeca robot Fanuc P50 (se cambia en rp2) | Fanuc | EO-3505-010-000 | Wrist Assembly | Ángel | 1 |  |  | 2021-01-20 | FANUC | curativo | S03 | 2021-01-21 | 2021-01-21 |  | si | 2021
Consumibles | Saco de trapos blancos 25kgs.(taller) |  |  | Saco de trapos blancos 25kgs. | Jordi | 1 | 42.85 | 42.85 | 2021-01-20 | Phoenix | Consumibles | S14 | 2021-04-09 | 2021-04-16 |  | SI | 2021
mejora | estanterias para almacen encima robot teach |  | presupuesto 1107 | estanterias almacen 2100 x 1200 x 400 | Ángel | 3 | 156.5833 | 469.75 | 2021-01-21 | Jorba Sola | mejora | S25 | 2021-06-22 | 2021-07-06 |  | SI | 2021
Recambio | INT.FLOT.AGUAS LIMPIAS LIQUIDOS 5m (Osmosis Power) | Disibeint | INME ECO 5 | INT.FLOT.AGUAS LIMPIAS LIQUIDOS 5m (Osmosis Power) | Jordi | 1 | 28.98 | 28.98 | 2021-01-21 | Tecnical | Recambio | S09 | 2021-03-08 | 2021-03-12 |  | SI | 2021
Mejora | Material para regulador digital compuertas Grupo de Aporte y Depuradora |  | Presupuesto 1210458 | Material para regulador digital compuertas Grupo de Aporte y Depuradora | Jordi | 1 | 288.13 | 288.13 | 2021-01-21 | Tecnical | mejora | S09 | 2021-03-08 | 2021-03-12 |  | si | 2021
CURATIVO | Turbinas bol robots aplicación | SAMES | 739980 | RUEDA DE ALÁBES | Luis | 1 | 844.11 | 844.11 | 2021-01-22 | Sames | curativo | S18 | 2021-05-03 | 2021-05-18 |  | sI | 2021
curativo | cabezal de la bomba de Aditivo 67 (regulador de pH del foso). |  | oferta: NOV220121 | CUERPO BOMBA K PP EPDM 4X6 | Ángel | 1 | 58.82 | 58.82 | 2021-01-25 | kluthe | realizado | S06 | 2021-02-23 |  |  | si | 2021
stock almacen | reposicion racords cajones taller |  |  | IMPCO14M CODO M1/4 | Ángel | 10 | 11.2 | 112 | 2019-03-19 | Hineutra | stock almacen | S12 | 2021-04-09 | 2019-03-27 |  | SI | 2019
Herramientas | Reparación robots Fanuc | Facom | 514-0068 | Destornillador dinamométrico Facom de 2 → 10Nm, tamaño 1/4 plg, Juego de destornilladores dinamométricos | Luis | 1 | 341.3 | 30.98 | 2021-01-26 | Rs Amidata | Herramientas robots Fanuc | S09 | 2021-03-09 | 2021-03-12 |  | SI | 2021
Mejora | JUEGO REMACHADORA DE OJETES CON SACABOCADOS Y OJETES (ROBOTS LINEA) |  | Referencia: 170894 | JUEGO REMACHADORA DE OJETES CON SACABOCADOS Y OJETES EN BLISTER HR de HR | Jordi | 1 |  | 31.98 | 2021-01-27 | Jorba Sola | mejora | S09 | 2021-03-08 | 2021-03-12 |  | SI | 2021
Consumibles | Detector centrador BFB/HJB WF30-40B410 sensor herradura | SICK | WF30-40B410 | Detector centrador BFB/HJB WF30-40B410 sensor herradura | Jordi | 4 | 182.35 | 729.4 | 2021-01-28 | Tecnical | mejora | S25 | 2021-06-22 | 2021-07-06 |  | SI | 2021
Mejora | Codo 2" inox- Macho/Hembra(Bomba Floyet) |  |  | Codo 2" inox - Macho/Hembra(Bomba Floyet) | Jordi | 1 | 16.28 | 16.28 | 2021-02-03 | blautec | Mejora | S14 | 2021-04-09 | 2021-04-16 |  | si | 2021
Consumibles | Correas SPZ 1162 (Extraccion salas Fifo y Disolventes) |  |  | Correas SPZ 1162 (Extraccion salas Fifo y Disolventes) | Jordi | 4 | 4.96 | 19.84 | 2021-02-03 | Abina | Consumibles | S14 | 2021-04-09 | 2021-04-16 |  | SI | 2021
Curativo | Ventilador cuadro electrico (Cuadro Siemens Linea) | Schneider | Presupuesto 1210806 | Ventilador cuadro electrico (Cuadro Siemens Linea) | Jordi | 1 | 123.94 | 123.94 | 2021-02-03 | Tecnical | Curativo | S09 | 2021-03-09 | 2021-03-12 |  | si | 2021
curativo | intervencion por fallo comunicación rb3 y telemecanique 06/01/2021 |  |  | INTERVENCIÓN 06/01/21 COMUNICACIÓN DOSIFICADORAS | Ángel | 1 | 1700 | 1700 | 2021-02-04 | coapsys | realizado | S06 | 2021-03-08 | 2021-03-12 |  | SI | 2021
curativo | intervencion por fallo comunicación rb3 y telemecanique 07/01/2021 |  |  | INTERVENCIÓN 07/01/21 COMUNICACIÓN DOSIFICADORAS | Ángel | 1 | 202 | 202 | 2021-02-04 | coapsys | realizado | S06 | 2021-03-08 | 2021-03-12 |  | SI | 2021
Consumibles | Clavijas schuko salida lateral con tirador 16 A |  | LEG 50252 | Clavijas schuko salida lateral con tirador 16 A | Jordi | 10 | 6.87 | 68.7 | 2021-02-05 | Electro-stocks | Consumibles | S05 | 2021-04-07 | 2021-04-07 |  | SI | 2021
Curativo | Diferencial 4P 40A 300mA (Alumbrado Cabinas Pintura) | Schneider | A9R84440 | Diferencial 4P 40A 300mA (Alumbrado Cabinas Pintura) | Jordi | 1 | 25.98 | 25.98 | 2021-02-05 | Tecnical | Curativo | S09 | 2021-03-08 | 2021-03-12 |  | si | 2021
Recambios | Recambio agitadores | lenze | 489-3705 | Acoplamiento de garras, Lenze Acoplamiento para mordaza recta, Mordaza ref. 13024168 | Hector | 3 | 10.69 | 32.07 | 2021-02-08 | Rs Amidata | Recambio | S09 | 2021-03-09 | 2021-03-12 |  | SI | 2021
Preventivo | PILA ENCODERS ROBOTS FANUC PLANTA | Energizer | 221-759 | Pila C Energizer Industrial de Alcalina Estándar Terminal, 1.5V, 8350mAh | Luis | 24 | 1.633 | 39.192 | 2021-02-09 | Rs Amidata | Mantenimiento robots Fanuc (perifericas) |  |  |  |  | SI | 2020
Preventivo | PILA ENCODERS ROBOTS FANUC PLANTA | Energizer | 221-765 | Pila D Energizer Industrial, Alcalina Estándar Terminal, 1.5V, 20500mAh | Luis | 60 | 2.889 | 173.34 | 2021-02-09 | Rs Amidata | Mantenimiento robots Fanuc (linea y perifericas) |  |  |  |  | SI | 2020
Consumibles | Sala de Mezclas |  | DRP-14-10B | Silica gel azul | Luis | 4 | 77.13 | 308.52 | 2021-02-09 | Coapsys | stock taller | S09 | 2021-03-08 | 2021-03-12 |  | si | 2021
Mejora | Pantallas led 2x 56w (Iluminacion taller) |  | Presupuesto 1211005 | Pantallas led 2x 56w (Iluminacion taller) | Jordi | 1 | 321.9 | 321.9 | 2021-02-09 | Tecnical | mejora | S09 | 2021-03-08 | 2021-03-12 |  | si | 2021
preventivo | Cambio carbon activo osmosis altillo |  |  | Canvi Carbó Actiu i Manteniment Capçal | Ángel | 1 | 2880.48 | 2880.48 | 2021-02-12 | blautec | PERIODIFICADO | S09 | 2021-03-04 | 2021-03-12 |  | si | 2021
preventivo | cambio membranas osmosis altillo |  |  | Canvi membranes Osmosi humectadora | Ángel | 1 | 7369.42 | 7369.42 | 2021-02-12 | blautec | PERIODIFICADO | S15 | 2021-04-14 | 2021-04-16 |  | si | 2021
curativo | pomo apertura puerta reja HJB | schmersal | 101181143 | Salida puerta accionada con una mano SchmersalAZ/AZM 200-B30-RTAG2P1 | Hector | 1 | 260.43 | 260.43 | 2021-02-12 | Tecnical | curativo | S09 | 2021-03-09 | 2021-03-12 |  | SI | 2021
curativo | reparacion conducto entrada aire a rueda ceolita RTO |  |  | REPARACIÓN CONDUCTO RTO | Ángel | 1 | 2905.8 | 2905.8 | 2021-02-12 | coapsys | curativo | S13 | 2021-03-31 | 2021-03-31 |  | si | 2021
Consumibles | Bridas Unex 2,5x101 en U61X | Unex | 2221-0 | Bridas Unex | Jordi | 400 | 0.01 | 4 | 2021-02-16 | Electro-stocks | Consumibles | S14 | 2021-04-07 | 2021-04-07 |  | si | 2021
Consumibles | Bridas Unex 3,6x199 en U61X | Unex | 2235-0 | Bridas Unex | Jordi | 400 | 0.03 | 12 | 2021-02-16 | Electro-stocks | Consumibles | S14 | 2021-04-07 | 2021-04-07 |  | si | 2021
Consumibles | Bridas Unex 3,6x279 en U61X | Unex | 2237-0 | Bridas Unex | Jordi | 400 | 0.04 | 16 | 2021-02-16 | Electro-stocks | Consumibles | S14 | 2021-04-07 | 2021-04-07 |  | si | 2021
Consumibles | Bridas Unex 4,8x287 en U61X | Unex | 2247-0 | Bridas Unex | Jordi | 200 | 0.05 | 10 | 2021-02-16 | Electro-stocks | Consumibles | S14 | 2021-04-07 | 2021-04-07 |  | si | 2021
Consumibles | Bridas Unex 7,6x376 en U61X | Unex | 2273-0 | Bridas Unex | Jordi | 200 | 0.13 | 26 | 2021-02-16 | Electro-stocks | Consumibles | S14 | 2021-04-07 | 2021-04-07 |  | si | 2021
críticos | conjunto air jupe. | Sames | 910001298 | 910001298 CONJUNTO JUPE 50 | Hector | 1 | 2746.47 | 2746.47 | 2021-02-16 | Sames | Critico | S09 | 2021-03-08 | 2021-03-12 |  | SI | 2021
Mejora | Luminoso fijo ambar (Telefonos Carga/Descarga) | Rodman | RAL3A1 | Luminoso fijo ambar (Telefonos Carga/Descarga) | Jordi | 2 | 33.6 | 73.2 | 2021-02-16 | tecnical | realizado/falta 1 | S09 | 2021-03-04 | 2021-03-12 |  | SI | 2021
Curativo | Micro difusión | Genebre | 2040 02 | V. ESF. INOX 3-VIAS "L" 1/4" | Luis | 5 | 33.6 | 73.2 | 2021-02-16 | Abina | realizado/ recibido | S09 | 2021-03-04 |  |  | SI | 2021
Mejora | Zumbador regulable (Telefonos Carga/Descarga) | Rodman | RZD1A1 | Zumbador regulable (Telefonos Carga/Descarga) | Jordi | 2 | 8.4 | 16.8 | 2021-02-16 | tecnical | realizado /recibido | S09 | 2021-03-04 | 2021-03-12 |  | SI | 2021
Recambio | Bloque salida frontal (bloque valvulas Graco) | Graco | 181235 | Bloque salida frontal (bloque valvulas Graco) | David | 4 | 103.74 | 414.96 | 2021-02-17 | Coapsys | Recambio | S09 | 2021-03-08 | 2021-03-12 |  | si | 2021
recambios | codo neumatico para tubo de 4 mm X M5 de rosca | SMC |  | codo neumatico de 4 mm X M5 de rosca | David | 20 | 2.28 | 45.6 | 2021-02-17 | Abina | recambios | S03 | 2020-01-15 | 2020-01-22 |  | si | 2021
stock almacen | reposicion racords cajones taller |  |  | IMPT14H T HEMBRA 1/4 | Ángel | 10 | 17.52 | 175.2 | 2019-03-19 | Hineutra | stock almacen | S12 | 2021-04-09 | 2019-03-27 |  | SI | 2019
Curativo | Control cola Dopag BFB | SMC | ISE30A-01-P-L | Presostato digital SMC | Luis | 2 | 61.66 | 123.32 | 2021-02-18 | Abina | Curativo | S15 | 2021-04-14 | 2021-04-16 |  | SI | 2021
Curativo | Control cola Dopag BFB | SMC | ZS-38-A3 | Soporte tipo C para presostato ISE30A-01-P-L | Luis | 2 | 5.27 | 10.54 | 2021-02-18 | Abina | Curativo | S15 | 2021-04-14 | 2021-04-16 |  | SI | 2021
Curativo | Control cola Dopag BFB | PEMSA | 10042007 | Tubo LG-PA DN7 | Luis | 1 | 17.44 | 17.44 | 2021-02-18 | Electro-stocks | Curativo | S17 | 2021-04-23 | 2021-04-29 |  | si | 2021
Curativo | Control cola Dopag BFB | PEMSA | 10042010 | Tubo LG-PA DN10 | Luis | 1 | 20.03 | 20.03 | 2021-02-18 | Electro-stocks | Curativo | S17 | 2021-04-23 | 2021-04-29 |  | sI | 2021
stock almacen | reposicion racords cajones taller |  |  | IMPT14ML T MACHO-HEMBRA 1/4 M.LATERAL | Ángel | 10 | 18.64 | 186.4 | 2019-03-19 | Hineutra | stock almacen | S12 | 2021-04-09 | 2019-03-27 |  | SI | 2019
Consumibles | anillo sapa de presión mangueras micros codigo RS 436-409 | RS | 436-409 | anillo sapa de presión mangueras micros codigo 3 bolsas 25u | David | 3 | 10.5 | 31.5 | 2021-02-19 | Rs Amidata |  | S09 | 2021-03-09 | 2021-03-12 |  | si | 2021
Consumibles | Manguera 3x1,5 negra (Instalacion Secador Lento) |  |  | Manguera 3x1,5 negra | Jordi | 100mts |  |  | 2021-02-19 | Electro-stocks | realizado/ recibido | S17 |  |  |  | si | 2021
Consumibles | Manguera 3x2,5 negra (Instalacion Secador Lento) |  |  | Manguera 3x2,5 negra | Jordi | 100mts |  |  | 2021-02-19 | Electro-stocks | realizado/ recibido | S17 |  |  |  | si | 2021
Consumibles | Manguera 4x1,5 negra (Instalacion Secador Lento) |  |  | Manguera 4x1,5 negra | Jordi | 100mts |  |  | 2021-02-19 | Electro-stocks | realizado/ recibido | S17 |  |  |  | si | 2021
stock almacen | reposicion racords cajones taller |  |  | IMP14H14H MANGUITO 1/4 | Ángel | 10 | 6.72 | 67.2 | 2019-03-19 | Hineutra | stock almacen | S12 | 2021-04-09 | 2019-03-27 |  | SI | 2019
curativo | Cambiar fluxores WC Presto |  |  | Cambiar fluxores WC Presto | Ángel | 2 | 66 | 132 | 2021-02-22 | Jordi bartroli | realizado | S08 | 2021-02-23 |  |  | si | 2021
curativo | cambiar conducto extraccion aire cabina color roto en altillo |  |  | Sustitución de tramo de conducto averiado de extracción de la cabina de color. | Ángel | 1 | 2208.6 | 2208.6 | 2021-02-22 | Coapsys | curativo | S09 | 2021-03-04 | 2021-03-12 |  | si | 2021
almacen | Copia de llaves |  |  | copia llaves altillo | Ángel | 1 | 18 | 18 | 2021-02-22 | T.IBARRA | realizado | S08 | 2021-02-23 |  |  | si | 2021
HJB | Punta atornillador torx T6 para desmontar vacuostato | RS | 619-676 | Punta de atornillar RS PRO, Acero al Cromo Vanadio, Torx, T6 | Hector | 2 | 0.37 | 0.74 | 2021-02-22 | Rs Amidata | averia HJB | S09 | 2021-03-09 | 2021-03-12 |  | si | 2021
HJB | Punta atornillador torx T7 para desmontar vacuostato | RS | 619-682 | Punta de atornillar RS PRO, Acero al Cromo Vanadio, Torx, T7 | Hector | 2 | 0.37 | 0.74 | 2021-02-22 | Rs Amidata | averia HJB | S09 | 2021-03-09 | 2021-03-12 |  | si | 2021
curativo | Sellar poros |  |  | Sellar poros de linea | Ángel | 1 | 409.5 | 409.5 | 2021-02-22 | T.IBARRA | realizado | S08 | 2021-02-23 |  |  | si | 2021
curativo | Tornear casquillos de bronce,cambiar, pie de pulido |  |  | Tornear casquillos de bronce,cambiar--pie de pulido | Ángel | 1 | 321.8 | 321.8 | 2021-02-22 | T.IBARRA | realizado | S08 | 2021-02-23 |  |  | si | 2021
Curativo | Tubo quimicos para sala mezclas |  |  | Tubo quimicos para sala mezclas | Ángel | 1 | 360.4 | 360.4 | 2021-02-22 | tecnical | realizado | S08 | 2021-02-23 |  |  | si | 2021
Mejora | Varios cables POWERFLEX instalacion secador |  |  | Varios cables POWERFLEX instalacion secador | Ángel | 1 | 236 | 236 | 2021-02-22 | tecnical | realizado | S08 | 2021-02-23 |  |  | si | 2021
|  |  |  | Cadena + piñones | Ángel | 1 | 212.08 | 212.08 | 2021-02-22 | Juan | realizado | S08 | 2021-02-23 |  |  | si | 2021
|  |  |  | Colocar cerraduras en puerta de acceso trabajadores- comedor UAP2 | Xavi | 1 | 294 | 294 | 2021-02-22 | Juan | mejora | S08 | 2021-02-23 |  |  | si | 2021
Recambio CP4 | Bombilla soldadura para maquina infrastake CP4 | Philips | 250-429 | Bombilla de cápsula halógena, 12 V, 100 W, Casquillo GY6.35, 50h | David | 5 | 4.88 | 24.4 | 2021-02-24 | Rs Amidata | Recambio CP4 | S09 | 2021-03-09 | 2021-03-12 |  | si | 2021
Críticos | Detector rotación plasma MA00041654 | IFM | IZ5052 | Detector rotación plasma | Hector | 2 |  | 0 | 2021-02-24 | Tecnical | Criticos | S09 | 2021-03-09 | 2021-03-12 |  | si | 2021
Consumibles | Balastro electronico (Iluminacion fabrica) | ELT | ELT 9620014 | BE 236-2 2X18-24-36-39W 220-240V | Jordi | 5 | 13.75 | 68.75 | 2021-02-25 | Electro-stocks | Curativo | S18 | 2021-05-03 | 2021-05-18 |  | SI | 2021
stock almacen | reposicion racords cajones taller |  |  | IMP38H38H MANGUITO H3/8 | Ángel | 10 | 10.08 | 100.8 | 2019-03-19 | Hineutra | stock almacen | S12 | 2021-04-09 | 2019-03-27 |  | SI | 2019
stock almacen | reposicion racords cajones taller |  |  | IMP12H12H MANGUITO H1/2 | Ángel | 10 | 16.64 | 166.4 | 2019-03-19 | Hineutra | stock almacen | S12 | 2021-04-09 | 2019-03-27 |  | SI | 2019
Curativo | BFB/RS (filtros manipuladores perifericas varias) | SMC | AC20D-F02CE-S-1-B | Unidad FRL | Luis | 1 | 126.58 | 126.58 | 2021-03-02 | Abina | Curativo | S09 | 2021-03-04 | 2021-03-12 |  | si | 2021
Curativo | BFB/RS (filtros manipuladores perifericas varias) | SMC | ZFC53-B | Filtro de aire en línea tubo de 4mm | Luis | 8 | 10.13 | 81.04 | 2021-03-02 | Abina | Curativo | S09 | 2021-03-04 | 2021-03-12 |  | si | 2021
Curativo | BFB/RS (filtros manipuladores perifericas varias) | SMC | ZFC53-B | Cartucho filtrante | Luis | 8 | 10.46 | 83.68 | 2021-03-02 | Abina | Curativo | S09 | 2021-03-04 | 2021-03-12 |  | si | 2021
Curativo | BFB/RS (filtros manipuladores perifericas varias) | SMC | ZFC54-B | Filtro de aire en línea tubo de 6mm | Luis | 8 | 10.13 | 81.04 | 2021-03-02 | Abina | Curativo | S09 | 2021-03-04 | 2021-03-12 |  | si | 2021
Críticos | kit de reparación reguladores nuevos CP4 IPC RB3 y RB4 | GRACO | 222651 | Kit de reparación reguladores serie H modelo 214706 IPC RB3 y RB4 | Hector | 3 | 128.88 | 386.64 | 2021-03-02 | Coapsys | Criticos | S09 | 2021-03-03 | 2021-03-12 |  | si | 2021
Críticos | membranas reguladores nuevos CP4 IPC RB3 y RB4 | GRACO | 171868 | membranas reguladores serie H modelo 214706 IPC RB3 y RB4 | Hector | 13 | 23.76 | 308.88 | 2021-03-02 | Coapsys | Criticos | S09 | 2021-03-03 | 2021-03-12 |  | si | 2021
Consumibles | Tornillos Galvanizados Cabeza allen avellanados M4X10mm |  |  | Tornillos Galvanizados Cabeza allen avellanados M4X10mm | David | 50unid |  |  | 2021-03-02 | Phoenix | Almacen | S14 | 2021-04-09 | 2021-04-16 |  | si | 2021
Consumibles | Tornillos Galvanizados Cabeza allen avellanados M5X10mm |  |  | Tornillos Galvanizados Cabeza allen avellanados M5X10mm | David | 50unid |  |  | 2021-03-02 | Phoenix | Almacen | S14 | 2021-04-09 | 2021-04-16 |  | si | 2021
Consumibles | Tornillos Galvanizados Cabeza allen avellanados M5X16mm |  |  | Tornillos Galvanizados Cabeza allen avellanados M5X16mm | David | 50unid |  |  | 2021-03-02 | Phoenix | Almacen | S14 | 2021-04-09 | 2021-04-16 |  | si | 2021
Consumibles | Tornillos INOX Cabeza allen M4X10mm |  |  | Tornillos INOX Cabeza allen M4X10mm | David | 50unid |  |  | 2021-03-02 | Phoenix | Almacen | S14 | 2021-04-09 | 2021-04-16 |  | si | 2021
Consumibles | Tornillos INOX Cabeza allen M4X16mm |  |  | Tornillos INOX Cabeza allen M4X16mm | David | 50unid |  |  | 2021-03-02 | Phoenix | Almacen | S14 | 2021-04-09 | 2021-04-16 |  | si | 2021
Consumibles | Tornillos INOX Cabeza allen M5X12mm |  |  | Tornillos INOX Cabeza allen M5X12mm | David | 50unid |  |  | 2021-03-02 | Phoenix | Almacen | S14 | 2021-04-09 | 2021-04-16 |  | si | 2021
Consumibles | Tornillos INOX Cabeza allen M5X16mm |  |  | Tornillos INOX Cabeza allen M5X16mm | David | 50unid |  |  | 2021-03-02 | Phoenix | Almacen | S14 | 2021-04-09 | 2021-04-16 |  | si | 2021
Consumibles | Tornillos INOX Cabeza allen M5X20mm |  |  | Tornillos INOX Cabeza allen M5X20mm | David | 50unid |  |  | 2021-03-02 | Phoenix | Almacen | S14 | 2021-04-09 | 2021-04-16 |  | si | 2021
Consumibles | Tornillos INOX Cabeza allen M6X16mm |  |  | Tornillos INOX Cabeza allen M6X16mm | David | 50unid |  |  | 2021-03-02 | Phoenix | Almacen | S14 | 2021-04-09 | 2021-04-16 |  | si | 2021
Consumibles | Tornillos INOX Cabeza allen M6X20mm |  |  | Tornillos INOX Cabeza allen M6X20mm | David | 50unid |  |  | 2021-03-02 | Phoenix | Almacen | S14 | 2021-04-09 | 2021-04-16 |  | si | 2021
Consumibles | Tornillos INOX Cabeza allen M6X25mm |  |  | Tornillos INOX Cabeza allen M6X25mm | David | 50unid |  |  | 2021-03-02 | Phoenix | Almacen | S14 | 2021-04-09 | 2021-04-16 |  | si | 2021
Consumibles | Tornillos INOX Cabeza allen M6X30mm |  |  | Tornillos INOX Cabeza allen M6X30mm | David | 50unid |  |  | 2021-03-02 | Phoenix | Almacen | S14 | 2021-04-09 | 2021-04-16 |  | si | 2021
Consumibles | Tornillos INOX Cabeza allen M6X40mm |  |  | Tornillos INOX Cabeza allen M6X40mm | David | 50unid |  |  | 2021-03-02 | Phoenix | Almacen | S14 | 2021-04-09 | 2021-04-16 |  | si | 2021
Curativo + recambios | Robots de Flameado M-16iL (Oferta Nº 210224J55RO) (Prioridad 1) | FANUC | A97L-0218-0228#135 | Reductor J2 | Luis | 1 | 5040 | 5040 | 2021-03-03 | FANUC | curativo | S08 | 2022-02-22 | 2022-03-08 |  | si | 2021
Curativo + recambios | Robots de Flameado M-16iL (Oferta Nº 210224J55RO) (Prioridad 2) | FANUC | A290-7212-T402 | Reductor J4 | Luis | 1 | 7906.5 | 7906.5 | 2021-03-03 | FANUC | stock almacen | S30 | 2022-07-27 |  |  | SI | 2021
Consumible | Arandelas metalbuna 1" (Bombas sala mezclas/Flameado) |  |  | Arandelas metalbuna 1" (Bombas sala mezclas/Flameado) | Jordi | 30 |  |  | 2024-05-16 | Abina |  | S21 | 2024-05-22 | 2024-05-27 |  | si
Curativo + recambios | Robots de Flameado M-16iL (Oferta Nº 210224J55RO) (Prioridad 4) | FANUC | A05B-1208-H001 | Wrist Flange | Luis | 1 | 2835 | 2835 | 2021-03-03 | FANUC | stock almacen | S04 | 2022-01-28 | 2022-01-31 |  | si | 2021
Mejora | Magnetotermico 2 polos 2A (Bombas Osmosis altillo) | schneider |  | Magnetotermico 2 polos 2A (Bombas Osmosis altillo) | Jordi | 1 | 42.8 | 42.8 | 2021-03-05 | Tecnical | Mejora | S18 | 2021-05-04 |  |  | SI | 2021
preventivo | aceite reductor flojet |  |  | ACEITE OMALA 320 (para reductor TRAMEC) | Ángel | 1 | 44 | 44 | 2021-03-08 | viladoms | realizado | S10 | 2021-03-13 | 2021-03-17 |  | si | 2021
Curativo | HJB (filtros línea aspiracion manipuladores) | SMC | 175-9948 | Filtro para Aspiradoras SMC ZFC75-B ZFC, 5μm | Luis | 6 | 14.46 | 86.76 | 2021-03-12 | Rs Amidata | Curativo | S18 | 2021-05-03 | 2021-05-18 |  | si | 2021
Curativo | Montar encoder en motor de recambio J2 (P-50) "Ya cambiado" | Fanuc | A860­2010­T341 | PULSECODER AiAR128 | Luis | 1 | 497 | 497 | 2021-03-12 | Fanuc | Curativo | S15 | 2021-04-14 | 2021-04-19 |  | si | 2021
Preventivo | Unidades mécanicas Fanuc | Fanuc | A98L­0040­0174#16KG | Grease VIGO RE No.0 16kg | Luis | 2 | 352 | 704 | 2021-03-12 | Fanuc | preventivo | S15 | 2021-04-14 | 2021-04-19 |  | si | 2021
preventivo | cola azul para pip |  |  | Ipatherm cleaner 13 | Ángel | 16 | 7.61 | 121.76 | 2021-03-15 | HB Fuller | preventivo | S18 | 2021-05-03 | 2021-05-18 |  | SI | 2021
curativo | bastidor para reparar el portafiltros rto de galbanizado |  | BA242403A | BASTIDOR MET 610x610x80 | Ángel | 17 | 21.4 | 363.8 | 2021-03-15 | genfiltro | curativo | S10 | 2021-03-13 | 2021-03-17 |  | si | 2021
curativo | bastidor para reparar el portafiltros rto de inox |  | BAI304242403A | BASTIDOR INOX 304 610x610x80 | Ángel | 8 | 30.13 | 241.04 | 2021-03-15 | genfiltro | curativo | S10 | 2021-03-13 | 2021-03-17 |  | si | 2021
curativo | reparar reductor ipc robots |  | PRESUPUESTO Nº 2 2 384 | REPARAR REDUCTOR TIPO: SZ MERSA NR80 35G-D22 | Ángel | 1 | 210 | 210 | 2021-03-15 | viladoms | Curativo | S17 | 2021-04-23 | 2021-04-29 |  | si | 2021
curativo | Cable alta robots plasma y arranque antorcha robots flameado | sumcab | 310100010200800 | SIL-MAT 1,5mm² (6,7mmØ) (10kV) amarillo R-100 mts | Hector | 1 | 125.3 | 125.3 | 2021-03-16 | Tecnical | realizado |  | 2021-03-31 |  |  | si | 2021
curativo | reparar estructura filtros etapa 2 RTO |  |  | Colocar puntales reforzados en el interior | Ángel | 1 | 565 | 565 | 2021-03-16 | ibarra | curativo |  |  |  |  | si | 2021
Consumibles taller | Trabajos de mantenimiento y limpieza bloques linea. | Celen Quimica | 2011114 | PQL DRIFAST DESENGRASANTE PREMIUM (Aerosol) | Luis | 24 | 10.46 | 125.52 | 2021-03-18 | Celen quimica | Consumibles | S15 | 2021-04-14 | 2021-04-29 |  | sI | 2021
Mejora | Cable datos categoria 6 + conectores(Neumatica Altillo) |  | Presupuesto 1212308 | Cable datos categoria 6 + conectores(Neumatica Altillo) | Jordi | 1 |  | 152.08 | 2021-03-22 | tecnical |  | S17 | 2021-04-23 | 2021-04-29 |  | si | 2021
Mejora | Reles para finales carrera (Valvula automatica Altillo) |  | Presupuesto 1212309 | Reles para finales carrera (Valvula automatica altillo) | Jordi | 1 |  | 43.37 | 2021-03-22 | Tecnical |  | S17 | 2021-04-23 | 2021-04-29 |  | si | 2021
Curativo | Preventivos linéa y producción | Sames | 900000803-E | Herramienta extracción copela magnética | Luis | 1 | 248.17 | 248.17 | 2021-03-23 | Sames | Curativo | S25 | 2021-06-22 |  |  | si | 2021
Curativo | Botes de limpieza robots linea | SMC | VPA542-1-03FA | Válvula de accionamiento neumático 3 vias | Luis | 1 | 63.53 | 63.53 | 2021-03-24 | Abina | Curativo | S22 | 2021-06-08 | 2021-06-10 |  | si | 2021
Curativo | Actuador Joventa DMN1.2N (Aire Taller) |  | Presupuesto 1212532 | Actuador Joventa (Aire Taller) | Jordi | 1 |  | 132.6 | 2021-03-29 | tecnical | Curativo | S17 | 2021-04-23 | 2021-04-29 |  | si | 2021
curativo | bomba dosificadora hb35 cuagulante depuradora. |  | 72210030 | BOMBA DOSIFICACIÓN VCO | Ángel | 1 | 210 | 210 | 2021-03-29 | kluthe | realizado | S15 | 2021-04-13 |  |  | si | 2021
curativo | valvula retencion para bombas aditivos kluthe |  | 72200085 | FILTRO INOX+VALVULA 16x22LPV | Ángel | 1 | 79 | 79 | 2021-03-29 | kluthe | realizado | S15 | 2021-04-13 | 2021-04-29 |  | si | 2021
curativo | valvula retencion para bombas aditivos kluthe |  | 72300121 | ADAPTADOR FPP | Ángel | 1 | 45 | 45 | 2021-03-29 | kluthe | realizado | S15 | 2021-04-13 | 2021-04-29 |  | sI | 2021
Stock critico | Robots linea valvula proporcional linea smc | SMC | ITV2050-33F3BN3 | Valvula reguladora SMC ITV2050 | Jordi | 3 | 372.17 | 744.34 | 2021-03-30 | Abina | Stock critico | S09 | 2021-03-30 | 2021-03-31 |  | si | 2021
Consumibles taller | Reparación turbinas | RS PRO | 188-3390 | Papel abrasivo RS PRO de Carburo de Silicio, grano Muy Fino de P1200, de 280mm x 230mm, paquete de 25 | Luis | 2 | 11.35 | 22.7 | 2021-04-07 | Rs Amidata | Consumibles taller | S17 | 2021-04-23 | 2021-04-29 |  | si | 2021
Consumibles taller | Reparación turbinas | RS PRO | 188-3425 | Papel abrasivo RS PRO de Carburo de Silicio, grano Muy Fino de P1000, de 280mm x 230mm, paquete de 25 | Luis | 2 | 11.35 | 22.7 | 2021-04-07 | Rs Amidata | Consumibles taller | S17 | 2021-04-23 | 2021-04-29 |  | si | 2021
Consumibles taller | Reparación turbinas | RS PRO | 188-3427 | Papel abrasivo RS PRO de Carburo de Silicio, grano Muy Fino de P1500, de 280mm x 230mm, paquete de 25 | Luis | 2 | 11.35 | 22.7 | 2021-04-07 | Rs Amidata | Consumibles taller | S17 | 2021-04-23 | 2021-04-29 |  | si | 2021
Consumibles taller | Reparación turbinas | RS PRO | 188-3428 | Papel abrasivo RS PRO de Carburo de Silicio, grano Muy Fino de P2000, de 280mm x 230mm, paquete de 25 | Luis | 2 | 11.35 | 22.7 | 2021-04-07 | Rs Amidata | Consumibles taller | S17 | 2021-04-23 | 2021-04-29 |  | si | 2021
Consumibles taller | Reparaciones varias | 3M | 407-795 | Tubos termorretráctiles 3M, Poliolefina, Negro, relación de contracción: 3:1, diámetro 18mm, Longitud 5m | Luis | 1 | 23.06 | 23.06 | 2021-04-07 | Rs Amidata | Consumibles taller | S17 | 2021-04-23 | 2021-04-29 |  | si | 2021
Consumibles taller | Reparaciones varias | 3M | 407-802 | Tubos termorretráctiles 3M, Poliolefina, Negro, relación de contracción: 3:1, diámetro 24mm, Longitud 5m | Luis | 1 | 36.42 | 36.42 | 2021-04-07 | Rs Amidata | Consumibles taller | S17 | 2021-04-23 | 2021-04-29 |  | si | 2021
Consumibles taller | Reparaciones varias | 3M | 407-808 | Tubos termorretráctiles 3M, Poliolefina, Negro, relación de contracción: 3:1, diámetro 9mm, Longitud 7m | Luis | 1 | 36.72 | 36.72 | 2021-04-07 | Rs Amidata | Consumibles taller | S17 | 2021-04-23 | 2021-04-29 |  | si | 2021
Consumibles taller | Reparaciones varias | 3M | 407-818 | Tubos termorretráctiles 3M, Poliolefina, Negro, relación de contracción: 3:1, diámetro 3mm, Longitud 10m | Luis | 1 | 22.93 | 22.93 | 2021-04-07 | Rs Amidata | Consumibles taller | S17 | 2021-04-23 | 2021-04-29 |  | si | 2021
Consumibles taller | spit-rock M10 | RawlPlug | 154-2550 | Anclaje metálico RawlPlug RBL2-M10/25W Acero M10, diámetro del orificio 16mm 90mm de largo | Hector | 25 | 1.077 | 26.925 | 2021-04-07 | Rs Amidata |  | S18 | 2021-05-03 | 2021-05-18 |  | si | 2021
Consumibles taller | spit-rock M6 | RawlPlug | 154-2544 | Anclaje metálico RawlPlug RBL2-M06/40W Acero M6, diámetro del orificio 12mm 85mm de largo | Hector | 25 | 0.646 | 16.15 | 2021-04-07 | Rs Amidata |  | S18 | 2021-05-03 | 2021-05-18 |  | si | 2021
Consumibles taller | spit-rock M8 | RawlPlug | 1542546 | Anclaje metálico RawlPlug RBL2-M08/25W Acero M8, diámetro del orificio 14mm 80mm de largo | Hector | 25 | 0.808 | 20.2 | 2021-04-07 | Rs Amidata |  | S18 | 2021-05-03 | 2021-05-18 |  | si | 2021
curativo | Filtros 1ª etapa Grupo de Aporte M5 592x592x600 / M |  | M5 592x592x600 / M | Filtros 1ª etapa Grupo de Aporte M5 592x592x600 / M | Ángel | 56 | 23.14 | 1295.84 | 2021-04-09 | genfiltro | periodificado | S15 | 2021-04-14 | 2021-04-16 |  | SI | 2021
Herramientas Luis | Reparaciones varias robots y bol | RS PRO | 136-9848 | Pinza, RS PRO, Antimagnético, Acero inoxidable 7A.SA.B | Luis | 1 | 8.55 | 8.55 | 2021-04-09 | Rs Amidata | Herramientas | S17 | 2021-04-23 | 2021-04-29 |  | si | 2021
Herramientas Luis | Reparaciones varias robots y bol | RS PRO | 136-9860 | Juego de pinzas, RS PRO, Acero Inoxidable. | Luis | 1 | 37.37 | 37.37 | 2021-04-09 | Rs Amidata | Herramientas | S18 | 2021-05-03 | 2021-05-18 |  | si | 2021
recambios HJB | activacion de tornillo gris para engrasador automático Perma Classic 120 | Perma | 80505.100010 | Activacion de tornillo gris para engrasador automático Perma Classic 120 | Hector | 2 | 9.9 | 19.8 | 2021-04-12 | SCA | Recambio HJB | S18 | 2021-05-04 | 2021-05-18 |  | si | 2021
preventivo | aceite engrase reductor motor humificadora |  |  | GARRAFA 5 LITROS ACEITE SINTETICO GARRAFA 5 LITROS ACEITE SINTETICO HIDRASIL | Ángel | 1 | 55 | 55 | 2021-04-12 | viladoms | realizado | S15 | 2021-04-12 | 2021-04-16 |  | si | 2021
Consumibles | Magnetotermico 2 polos 6A (Almacen/Sala limpieza nueva) |  |  | Magnetotermico 2 polos 6A (Almacen/Sala limpieza nueva) | Jordi | 4 | 25.52 | 102.08 | 2021-04-12 | Tecnical | Consumibles | S18 | 2021-05-04 |  |  | SI | 2021
curtivo | reparacion fallo presion alta en ps201. este fallo sale junto con velocidad de la ceolita. |  |  | AD 01 - Día de Asistencia Técnica tecam por el problema de presion alta PS201 | Ángel | 1 | 1512 | 1512 | 2021-04-12 | Tecam | realizado | S15 | 2021-04-13 |  |  | si | 2021
CURATIVO | Turbinas bol robots aplicación | SAMES | 1105758 | ROTOR TURBINA PAM-BTM | Ángel | 1 | 1933.07 | 1933.07 | 2021-04-13 | Sames | Curativo y stock | S18 | 2021-05-03 | 2021-05-18 |  | si | 2021
stock almacen | reposicion racords cajones taller |  |  | IMP18M18HL44 PROLONGADOR M1/8 H1/8 L44 | Ángel | 10 | 10.72 | 107.2 | 2019-03-19 | Hineutra | stock almacen | S12 | 2021-04-09 | 2019-03-27 |  | SI | 2019
stock almacen | reposicion racords cajones taller |  |  | IMP18M18M MACHON 1/8 | Ángel | 10 | 3.68 | 36.8 | 2019-03-19 | Hineutra | stock almacen | S12 | 2021-04-09 | 2019-03-27 |  | SI | 2019
Herramientas Luis | La que tengo salta el bloqueo. | Knipex | 158-5445 | Alicates de bomba de agua Knipex, long. Total 180mm | Luis | 1 | 24.75 | 24.75 | 2021-04-13 | Rs Amidata | Herramientas | S17 | 2021-04-23 | 2021-04-29 |  | si | 2021
Herramientas Luis | Varios | DeWALT | 215-4866 | DeWALT, Acero de Alta Velocidad, de 19 piezas de 1mm → 10mm | Luis | 1 | 29.58 | 29.58 | 2021-04-13 | Rs Amidata | Herramientas | S17 | 2021-04-23 | 2021-04-29 |  | si | 2021
mejora | tapar bote recuperacion disolvente rv2 |  | presupuesto 12029 | Tapa bombas de disolvente y deposito recuperacion disolvente | Ángel | 1 | 797.5 | 797.5 | 2021-04-14 | ibarra | mejora | S25 | 2021-06-22 | 2021-07-06 |  | SI | 2021
Curativo | Tubo pvc flexible de 50 mm diametro (Depuradora/Filtros ) |  |  | Tubo pvc flexible de 50 mm diametro (Depuradora/Filtros Prensa) | Jordi | 10 mts |  |  | 2021-04-14 | blautec | Curativo | S18 | 2021-05-04 | 2021-05-18 |  | SI | 2021
Mejora | AUT.MINI.ACTI 9 IC40F 1PN C 6A (Cuadro alumbrado cabinas) | schneider | A9P53606 | AUT.MINI.ACTI 9 IC40F 1PN C 6A (Cuadro alumbrado cabinas) | Jordi | 3 |  | 68.59 | 2021-04-15 | Tecnical | Mejora | S25 | 2021-06-22 | 2021-07-06 |  | SI | 2021
consumibles Fábrica | filtros climatizador grupo de zona de carga. | genfiltro | POLIFIL GALVA 610 X 610 X 292MM F7 | POLIFIL GALVA 610 X 610 X 292MM F7 | Jordi | 6 | 158.7 | 952.2 | 2021-04-16 | Genfiltro | preventivo | S18 | 2021-05-03 | 2021-05-18 |  | SI | 2021
Recambio | Soluciones de calibracion 125 ml Sonda Crison (Conductividad) |  | Presupuesto COM210681 | Soluciones de calibracion 125 ml Sonda Crison (Conductividad) | Jordi | 1 |  | 75.06 | 2021-04-16 | blautec | Recambio | S18 | 2021-05-04 | 2021-05-18 |  | SI | 2021
Consumibles | Tornilleria autoroscante (Instalacion contadores altillo) |  | Presupuesto: OFV21 254 | Tornilleria autoroscante (Instalacion contadores altillo) | Jordi | 1 |  | 3.6 | 2021-04-16 | Phoenix | Consumibles | S18 | 2021-05-03 | 2021-05-18 |  | SI | 2021
Sala de Mezclas | Cuba de limpieza micros | Festo | H-22-SW | Interruptor basculante con enclavamiento Negro (9305) | Luis | 4 | 18.84 | 75.36 | 2021-04-19 | Tecnical | Curativo | S18 | 2021-05-04 | 2021-05-18 |  | si | 2021
Sala de Mezclas | Cuba de limpieza micros | Festo | SV-3-M5 | Válvula de 3/2 vías, normalmente cerrada | Luis | 4 | 38.42 | 153.68 | 2021-04-19 | Tecnical | Curativo | S18 | 2021-05-04 | 2021-05-18 |  | si | 2021
Recambio/Curativo | Valvulas reguladoras (Sala de Mezclas) | SMC | Presupuesto 338358 | Valvulas reguladoras (Sala de Mezclas) | Jordi | 1 | 78.71 | 78.71 | 2021-04-20 | Abina | Recambio/Curativo | S18 | 2021-05-03 | 2021-05-18 |  | SI | 2021
Recambios HJB | codo neumatico para tubo de 4 mm X M5 de rosca | SMC |  | codo neumatico de 4 mm X M5 de rosca | DIEGO | 20 | 2.28 | 45.6 | 2021-04-21 | Abina | recambios | S18 | 2021-05-03 | 2021-05-18 |  | SI | 2021
stock almacen | reposicion racords cajones taller |  |  | IMP14M14M MACHON 1/4 | Ángel | 10 | 4.96 | 49.6 | 2019-03-19 | Hineutra | stock almacen | S12 | 2021-04-09 | 2019-03-27 |  | SI | 2019
Consumibles básicos | Varios | RS PRO | 231-964 | Cinta de teflón RS PRO de color Blanco, 12mm x 5m, grosor 0.2mm, máx. temp. +260°C | Luis | 20 | 3.1 | 62 | 2021-04-21 | Rs Amidata | Consumibles básicos | S18 | 2021-05-03 | 2021-05-18 |  | si | 2021
Recambios HJB | Pieza aluminio conexión electrovalvula a valvula mezcladora | SCA | 0616.0117 | Conexión bloque | Luis | 4 | 184.73 | 738.92 | 2021-04-22 | SCA | Recambios HJB | S18 | 2021-05-04 | 2021-05-18 |  | si | 2021
Recambios HJB | Cierre de nylon para salida de valvula para guiado aguja de 3mm altura | SCA | 0320.0055 | Casquillo deslizante | Luis | 8 | 4.53 | 36.24 | 2021-04-22 | SCA | Recambios HJB | S18 | 2021-05-04 | 2021-05-18 |  | si | 2021
Recambios HJB | Cierre de nylon para salida de valvula para guiado aguja de 4mm altura | SCA | 0320.0056 | Casquillo deslizante | Luis | 5 | 4.53 | 22.65 | 2021-04-22 | SCA | Recambios HJB | S18 | 2021-05-04 | 2021-05-18 |  | si | 2021
Recambios HJB | Junta 7,6X1,8 para interior cilindro cierre con embolo para valvula mezcladora | SCA | 0301.0002 | Anillo tórico 7,60X1,80_VI_75SH | Luis | 6 | 3.37 | 20.22 | 2021-04-22 | SCA | Recambios HJB | S18 | 2021-05-04 | 2021-05-18 |  | si | 2021
Recambios HJB | Junta negra para sellado embolo en cilindro valvula mezcladora | SCA | 80312.0000006 | Anillo obturador | Luis | 5 | 30.64 | 153.2 | 2021-04-22 | SCA | Recambios HJB | S18 | 2021-05-04 | 2021-05-18 |  | si | 2021
Recambios HJB | Junta verde pequeña 3,0x1,20 para unión bloque válvula neumática a bloque cilindro aguja | SCA | 0301,0178 | Anillo tórico 3,00x1,20_VI_75SH | Luis | 20 | 3.04 | 60.8 | 2021-04-22 | SCA | Recambios HJB | S18 | 2021-05-04 | 2021-05-18 |  | si | 2021
stock almacen | reposicion racords cajones taller |  |  | IMPC38M14H REDUCCION M3/8 H1/4 | Ángel | 10 | 5.76 | 57.6 | 2019-03-19 | Hineutra | stock almacen | S12 | 2021-04-09 | 2019-03-27 |  | SI | 2019
stock almacen | reposicion racords cajones taller |  |  | IMPC12M14H REDUCCION M1/2 H1/4 | Ángel | 10 | 11.2 | 112 | 2019-03-19 | Hineutra | stock almacen | S12 | 2021-04-09 | 2019-03-27 |  | SI | 2019
Recambios HJB y otros | Silenciador para válvulas mezclador y otros | SMC | AN05-M5 | Silenciador Rosca macho M5 (Cuerpo de resina) | Luis | 20 | 1.92 | 38.4 | 2021-04-22 | Abina | Recambios HJB y otros | S18 | 2021-05-03 | 2021-05-18 |  | SI | 2021
Recambios HJB | Valvula apertura agujas pistola cola SCA | SMC | SYJ3140-5WOZ-X107-Q | Electroválvula neumatica solenoide 5/4 | Luis | 4 | 216.36 | 865.44 | 2021-04-22 | Abina | Recambios HJB | S18 | 2021-05-03 | 2021-05-18 |  | si | 2021
curativo | bomba dosificadora floculante depuradora. |  | 72210030 | BOMBA DOSIFICACIÓN VCO | Ángel | 1 | 210 | 210 | 2021-04-23 | kluthe | curativo | S18 | 2021-05-03 | 2021-05-10 |  | SI | 2021
Critico | MANTAS de filtro |  |  | GF200 1000X1200 (MANTAS) | Jordi | 20 | 2.7 | 54 | 2021-04-26 | Genfiltro | curativo | S18 | 2021-05-03 | 2021-05-18 |  | SI | 2021
Curativo | Pistola Cola Nordson BFB | Nordson | 1056130 | Kit, Module, Surebead A, 032, Gold | Rafa | 1 | 430.55 | 430.55 | 2021-04-26 | Nordson | curativo | S18 | 2021-05-04 | 2021-05-18 |  | si | 2021
Criticos | Valvula recirculación cola BFB/BFB RS | Nordson | 1031221 | 1031221 SVCE KIT,DURABLUE,PCV,600PSI | Rafa | 2 | 432.89 | 865.78 | 2021-04-26 | Nordson | critico | S18 | 2021-05-04 | 2021-05-18 |  | SI | 2021
preventivo | cambiar poleas transmision hitecsa zona almacen pinturas |  | presupuesto: 006170 | SUSTITUCIÓN DE POLEAS DE TRANSMISIÓN EN UNIDAD HITECSA, ZONA ALMACEN PINTURAS | Ángel | 1 | 450 | 450 | 2021-04-26 | ELM | preventivo | S18 | 2021-05-03 | 2021-05-18 |  | SI | 2021
Consumibles taller | cepillos limpiatubos |  | E7 7650 nylon recto 3 mm | Cepillos limpiatubos nylon recto 3 mm | Jordi | 20 | 2.4 | 48 | 2021-04-27 | UNCETA | Consumibles taller | S18 | 2021-05-03 | 2021-05-18 |  | si | 2021
Consumibles taller | cepillos limpiatubos |  | E7 7650 nylon recto 5 mm | Cepillos limpiatubos nylon recto 5 mm | Jordi | 20 | 2.4 | 48 | 2021-04-27 | UNCETA | Consumibles taller | S18 | 2021-05-03 | 2021-05-18 |  | si | 2021
Consumibles taller | cepillos limpiatubos |  | E7 7650 nylon recto 8 mm | Cepillos limpiatubos nylon recto 8 mm | Jordi | 20 | 2.67 | 53.4 | 2021-04-27 | UNCETA | Consumibles taller | S18 | 2021-05-03 | 2021-05-18 |  | SI | 2021
stock taller | rack de recambio plc schneider nuevo linea | SCHNEIDER | BMEXBP1200 | PLACA BASE DE 12 RANURAS (8 ETHERNET + X-BUS/ 4 X-BUS) | Ángel | 1 | 405.52 | 405.52 | 2021-04-27 | Tecnical | realizado | S18 | 2021-05-04 | 2021-05-18 |  | si | 2021
stock taller | fuente alimentacion plc schneider nuevo linea | SCHNEIDER | BMXCPS3500 | MÓDULO M340 FIJO ANTERIOR 100/240V CA 36W | Ángel | 1 | 469.228 | 469.228 | 2021-04-27 | Tecnical | realizado | S18 | 2021-05-04 | 2021-05-18 |  | si | 2021
Recambios HJB | Pieza final cierre aguja valvula AK401 entrada dosificador | SCA | 0606.1002 | Flange | Hector | 2 | 202.21 | 404.42 | 2021-04-27 | SCA | Recambios HJB | S18 | 2021-05-04 | 2021-05-18 |  | si | 2021
stock almacen | reposicion racords cajones taller |  |  | IMP14M38H RACOR M1/4 H3/8 | Ángel | 10 | 9.92 | 99.2 | 2019-03-19 | Hineutra | stock almacen | S12 | 2021-04-09 | 2019-03-27 |  | SI | 2019
Consumibles | Discos de corte D 125 mm de 1 mm para amoladora taller |  |  | Discos de corte D 125 mm de 1 mm para amoladora taller | Jordi | 1 paquete |  |  | 2021-04-29 | Phoenix | Consumibles | S43 | 2021-10-26 | 2021-10-28 |  | SI | 2021
Consumibles | Sierras para madera para caladora taller |  |  | Sierras para madera para caladora taller | Jordi | 1 paquete |  |  | 2021-04-29 | Phoenix | Consumibles | S18 | e-mail 03-05 |  |  | SI | 2021
stock almacen | reposicion racords cajones taller |  |  | IMP18M38H UNION M1/8 H3/8 | Ángel | 10 | 10.72 | 107.2 | 2019-03-19 | Hineutra | stock almacen | S12 | 2021-04-09 | 2019-03-27 |  | SI | 2019
mejora | actualizar firmware en tarjeta profibus shneider para comunicar con vipa despues de un arranque |  |  | actualizar firmware para tarjeta profibus shneider para comunicar con vipa | Ángel |  | 125.28 | 125.28 | 2021-05-03 | Tecnical | realizado | S18 | 2021-05-04 | 2021-05-18 |  | si | 2021
curativo | extractor sala comedor fabrica roto (montado en techo sala botiquin ) |  |  | CAJA VENTILACIÓN ESTANCA CAB-315 RE 1280rpm | Ángel | 1 | 548.64 | 548.64 | 2021-05-04 | Tecnical | curativo | S22 | 2021-06-14 | 2021-06-21 |  | SI | 2021
Consumibles | pastillas balluff | balluff | BIS0019 BIS C-128-05/L | Pastilla balluff. BIS0019 BIS C-128-05/L | Rafa | 3 | 53.25 | 159.75 | 2021-05-04 | Tecnical | Consumibles | S22 | 2021-06-14 | 2021-06-21 |  | SI | 2021
Preventivo | Robots aplicación pintura | SMC | TQ0806-20 | ROLLO 20 MTS. TUBO POLIMERO FLUORADO FLEXIBLE 2 CAPAS D.8 | Luis | 10 |  |  | 2021-05-05 | Abina | PREVENTIVO | S18 | 2021-05-05 | 2021-05-18 |  | SI | 2021
Herramientas técnicos | Cortatubo para tubos de plástico (Preventivos Línea) | RS Pro | 176-0977 | Cortatubo para tubos de plástico (caja de 10 unds.) | Luis | 1 (x 10 und.) | 9.902 | 99.02 | 2021-05-05 | Rs Amidata | Herramientas técnicos | S18 | 2021-05-05 | 2021-05-18 |  | si | 2021
Consumibles | Lamparas Philips PL-S 2P 9W 600 lumen | Philips | PL-S 2P 9W 600 lumen | Lamparas Philips | Rafa | 6 |  |  | 2021-05-05 | Electro-stocks | Consumibles | S22 | 2021-06-14 | 2021-06-21 |  | SI | 2021
Curativo | Tornillos nylon sujeción bol a brazo robots (RV1 con cuatro tornillos por no tener) | Sames | X9SVCB230 | Tornillo CHC M6x40 nylon cargado de fibra de vidrio | Luis | 50 | 5.7 | 285 | 2021-05-06 | Sames | Consumibleslinea | S22 | 2021-06-08 | 2021-06-10 |  | SI | 2021
Curativo BFB | Kit de recambio para bomba engranajes cola BFB/BFB RS/HHN | KRACHT KF0/4 | KRA.L004417 | KIT BOMBA KRA.P0147230018 | Hector | 2 | 306.59 | 613.18 | 2021-05-06 | Autotecno | Curativo | S22 | 2021-06-14 | 2021-06-21 |  | SI | 2021
Curativo | Preventivo y reparación valvulas Graco | Graco | 108018 | Tornillo , troquelado, cabeza troncocónica; M2x 0,5mm | Luis | 60 | 7.14 | 428.4 | 2021-05-06 | Phoenix | Curativo | S49 | 2021-12-09 | 2022-12-14 |  | sI | 2021
Preventivo | revision transportador linea |  |  | revision transportador | Ángel | 1 | 2954 | 2954 | 2021-05-06 | Manutechnik | CONTRATO | S22 | 2021-06-02 |  |  | si | 2021
mejora | contador volumetrico por pulsos burkert atex zona 2 para consumo disolvente limpieza linea recuperado |  | presupuesto: 1213788 | contador volumetrico por pulsos burkert atex zona 2 | Ángel |  | 407.31 | 407.31 | 2021-05-10 | Tecnical | mejora | S25 | 2021-06-22 | 2021-07-06 |  | SI | 2021
Mejora | Cepillo conico ondulado (Limpieza botes de cola HJB/BFB | Osborn | 2008512062 | Cepillo conico ondulado (Limpieza botes de cola HJB/BFB | Jordi | 1 | 10.02 | 10.02 | 2021-05-11 | Jorba Sola | Mejora | S25 | 2021-06-22 | 2021-07-06 |  | SI | 2021
Mejora | Tazas de alambre ondulado (Limpieza botes de cola HJB/BFB) | Osborn | 2008613061 | Tazas de alambre ondulado (Limpieza botes de cola HJB/BFB) | Jordi | 1 | 7.34 | 7.34 | 2021-05-11 | Jorba Sola | Mejora | S25 | 2021-06-22 | 2021-07-06 |  | SI | 2021
Mejora | Tazas de alambre ondulado (Limpieza botes de cola HJB/BFB) | Osborn | 2008613062 | Tazas de alambre ondulado (Limpieza botes de cola HJB/BFB) | Jordi | 1 | 9.27 | 9.27 | 2021-05-11 | Jorba Sola | Mejora | S25 | 2021-06-22 | 2021-07-06 |  | SI | 2021
Mejora | Tazas de alambre trenzado (Limpieza botes de cola HJB/BFB) | Osborn | 9908608132 | Tazas de alambre trenzado (Limpieza botes de cola HJB/BFB) | Jordi | 1 | 19.86 | 19.86 | 2021-05-11 | Jorba Sola | Mejora | S25 | 2021-06-22 | 2021-07-06 |  | SI | 2021
Recambios HJB | Juntas de plato bomba de trasbase para depósito 50l | SCA | 0313.1012 | Anillo frontante FPL 355 | Hector | 2 | 192.25 | 384.5 | 2021-05-12 | SCA | Recambios HJB | S22 | 2021-06-14 | 2021-06-21 |  | si | 2021
Consumibles | Lampara linestra 230v led 7,5w 2 conectores 500mm (Armario electrico linea pintura) | Prilux |  | Lampara linestra 230v led 7,5w 2 conectores 500mm (Armario electrico linea pintura) | Jordi | 2 |  |  | 2021-05-13 | Electro-stocks | Consumibles | S22 | 2021-06-14 | 2021-06-21 |  | SI | 2021
Criticos | Manguera cola HJB hose 5/16 X3 HIGHT FLEX, blue series | nordson | 107310 | Manguera cola HJB hose 5/16 X3 HIGHT FLEX, blue series | Hector | 1 | 1523.24 | 1523.24 | 2021-05-18 | Nordson | Criticos | S22 | 2021-06-14 | 2021-06-21 |  | sI | 2021
critico becquet RS | Recambio filtro cuba BFB anillo rojo | Nordson | 1031235 | 1031235 SVCE KIT,DURABLUE,PUMP RTD SENSOR | Hector | 3 | 80.97 | 242.91 | 2021-05-18 | Nordson | Criticos | S22 | 2021-06-14 | 2021-06-21 |  | SI | 2021
Consumibles | Bombillas led 10w E27 (Iluminacion exterior fabrica) | Philips |  | Bombillas led 10w E27 (Iluminacion exterior fabrica) | Jordi | 6 |  |  | 2021-05-19 | Electro-stocks | Consumibles | S22 | 2021-06-14 | 2021-06-21 |  | SI | 2021
Curativo | BFB RS | Dopag | 401.50.01 | Antiretorno mezcladora Dopag | Hector | 4 | 93.18 | 372.72 | 2021-05-24 | Autotecno | curativo | S22 | 2021-06-08 | 2021-06-10 |  | SI | 2021
CURATIVO | MAQUINA NORDSON HJB | NORDSON | 274179 | Applicator-to-hose (codo 45º) | Hector | 2 | 50.79 | 101.58 | 2021-05-26 | Nordson | Curativo | S22 | 2021-06-14 | 2021-06-21 |  | SI | 2021
stock taller | filtros cabinas linea para asegurar si alguno se rompe en cambio robots barniz | genfiltro | LF1048240D | LAMINARFIL H10 1220x610x44 | Ángel | 6 | 135.4 | 812.4 | 2021-06-02 | Jasun | stock taller (periodificado) | S22 | 2021-06-07 | 2021-06-10 |  | SI | 2021
mejora | material vario instalacion control depuradora y contadores agua osmosis |  | albaran 102218937 | caja empalmes y material albaran 102218937 | Ángel | 1 | 67.76 | 67.76 | 2021-06-02 | tecnical | realizado | S25 | 2021-06-16 | 2021-06-21 |  | SI | 2021
mejora | peine giro bastidores modificado | ibarra | presupuesto: 13094 | Suministrar peine de giro barras modificado | Ángel | 1 | 375.5 | 375.5 | 2021-06-02 | ibarra | mejora | S22 | 2021-06-07 | 2021-06-10 |  | SI | 2021
consumibles | cepillos bote limpieza exterior bol |  | Presupuesto # SQ10098 | CP Circular int ST5 DIAM. 150-90 PA 0,4 azul | Ángel | 25 | 19.5 | 487.5 | 2021-06-03 | Coapsys | stock taller | S22 | 2021-06-14 | 2021-06-21 |  | si | 2021
curativo | enderezar y y reforzar curvas sas barniz |  |  | Enderezar y reforzar curva carril vagonetas (28-05-21 | Ángel | 1 | 312.8 | 312.8 | 2021-06-03 | ibarra | realizado | S22 | 2021-06-08 | 2021-06-09 |  | si | 2021
preventivo | filtros 2ª etapa grupo de aporte |  |  | filtros 2ª etapa grupo aporte | Ángel | 56 |  |  | 2021-06-03 | Genfiltro | PERIODIFICADO | S22 | 2021-06-07 | 2021-06-07 |  | si | 2021
Mejora | Presupuesto COM211062 porta filtros malla bfb (rs) bfb | Blautec | Presupuesto COM211062 | Porta filtros malla cubas bfb y bfb (rs) | David |  |  | 146.93 | 2021-06-03 | Blautec | Mejora | S22 | 2021-06-14 | 2021-06-21 |  | SI | 2021
Mejora | ESCALERA SVELT TFL7 TELESCOPICA (Cabinas pintura) | Svelt | TFL7 | ESCALERA SVELT TFL7 TELESCOPICA | Jordi | 1 | 944.8 | 944.8 | 2021-06-04 | Phoenix | Mejora | S25 | 2021-06-22 | 2021-07-06 |  | SI | 2021
Mejora | KARCHER K4 REF:EHL1000XK4FC (Limpieza Flotjet) | Karcher |  | KARCHER K4 REF:EHL1000XK4FC | Jordi | 1 | 223.57 | 223.57 | 2021-06-04 | Phoenix | Mejora | S25 | 2021-06-22 | 2021-07-06 |  | SI | 2021
Consumibles | Bases aereas schuko y ventilador (Taller/Reactiva) |  | Presupuesto 1214829 | Bases aereas schuko y ventilador (Taller/Reactiva) | Jordi | 1 | 178.92 | 178.92 | 2021-06-08 | Tecnical | Consumibles | S25 | 2021-06-22 | 2021-07-06 |  | si | 2021
críticos | conjunto air jupe. | Sames | 910001298 | 910001298 CONJUNTO JUPE 50 | Hector | 1 | 2746.47 | 2746.47 | 2021-06-11 | Sames | Critico | S24 | 2021-06-15 | 2021-06-21 |  | si | 2021
Curativo | junta viton adaptador manguera cola cola PIP | Nordson | 250259 | o-ring 18X2 Viton | Hector | 5 | 3.81 | 19.05 | 2021-06-11 | Nordson | Curativo | S35 | 2021-06-22 | 2021-07-06 |  | si | 2021
Curativo | muelle para valvula seguridad recirculación cola PIP | Nordson | 250165 | compression spring 2x7,5X37 | Hector | 2 | 6.45 | 12.9 | 2021-06-11 | Nordson | Curativo | S35 | 2021-06-22 | 2021-07-06 |  | si | 2021
recambios | Fluxometro lavabos vestuarios | Presto | Presto 1000M con llave | Fluxometro lavabos vestuarios 3/4" | Jordi | 2 |  | 0 | 2021-06-15 | Saltoki | Recambios | S25 | 2021-06-22 | 2021-07-06 |  | SI | 2021
stock almacen | forro azul para utiles | kinyosha | 110700051 | airtack 1,05 (1050 ) 1050 x 50 | Hector | 6.3 | 104.89 | 660.807 | 2021-06-15 | kinyosha | stock almacen | S25 | 2021-06-22 | 2021-07-06 |  | si | 2021
curativo | interruptor crepuscular luces del patio. |  | OB178012 | INTERRUPTOR ALUMBRADO PÚBLICO ASTRO NOVA CITY 230v | Ángel | 1 | 193.65 | 193.65 | 2021-06-15 | Tecnical | curativo | S25 | 2021-06-22 | 2021-07-06 |  | si | 2021
Recambios | Portafiltros Osmosis Altillo |  | Presupuesto COM211113 | Portafiltros Osmosis Altillo | Jordi | 1 | 107.99 | 107.99 | 2021-06-15 | blautec | Recambios | S25 | 2021-06-22 | 2021-07-06 |  | SI | 2021
stock almacen | reposicion racords cajones taller |  |  | IMPRCM0801 CODO SEMIRAPIDO D08 M1/8 | Ángel | 10 | 11.12 | 111.2 | 2019-03-19 | Hineutra | stock almacen | S12 | 2021-04-09 | 2019-03-27 |  | SI | 2019
Consumibles | Reloj de 40 mm diametros 10 bar 1/8 salida inferior | Wika | Referencia 111.10.040 | Reloj de 40 mm diametros 10 bar 1/8 salida inferior | Jordi | 10 | 6.77 | 67.7 | 2021-06-21 | Tecnical | Consumibles | S29 | 2021-07-26 | 2021-07-27 |  | SI | 2021
Consumibles | Reloj de 40 mm diametros 10 bar 1/8 salida posterior | Wika | Referencia 111.12.040 | Reloj de 40 mm diametros 10 bar 1/8 salida posterior | Jordi | 10 | 6.77 | 67.7 | 2021-06-21 | Tecnical | Consumibles | S29 | 2021-07-26 | 2021-07-27 |  | SI | 2021
Consumibles | Tubo para coil Bol Sames | Sames | U1GCBR185 | Tubo de Teflon D: 4 / 6 Calibre 10 MTS | Jordi | 10 |  | 0 | 2021-06-29 | Sames | Consumibles | S27 | 2021-07-08 | 2021-07-14 |  | si | 2021
mejora | cambiar tipo de acoplamiento a soportacion encoder 2 linea |  | 210234 | CAMBIAR ACOPLAMIENTO A SISTEMA ENCODER ROBOT | Ángel | 1 | 198 | 198 | 2021-06-29 | Mevirsa | mejora | S29 | 2021-07-29 | 2021-07-27 |  | SI | 2021
Stock | Correa estraccion horno pilimerizado |  | SPZ 1087 Ld | Correa Trapezoidal SPZ 1087 Ld | Rafa | 2 | 4.73 | 9.46 | 2021-06-29 | Abina | Stock | S29 | 2021-07-21 | 2021-07-27 |  | si | 2021
Mejora | Temporizador |  | RE17RMMU | Temporizador disolvente para limpiar cabinas de color | Rafa | 1 | 51.47 | 51.47 | 2021-06-29 | Tecnical | Mejora | S29 | 2021-07-26 | 2021-07-27 |  | si | 2021
curativo | reparar motor agitador primer atex |  | 56546 | REPARAR AGITADOR CEMP 0722 CESI-61 ATEX102 DE 0,18 kW A 1.430 RPM 230/400V Nº 70053309Y07 | Ángel | 1 | 353.62 | 353.62 | 2021-06-30 | viladoms | curativo | S29 | 2021-07-21 | 2021-07-27 |  | si | 2021
curativo | sonda ph para depurodora |  |  | SONDA DE pH PARA VMS PO | Ángel | 1 | 155.79 | 155.79 | 2021-06-30 | kluthe | curativo | S29 | 2021-07-29 | 2021-07-27 |  | si | 2021
curativo | apoyo a rafa para tapar poro en cabina color por fuga agua. |  |  | Tapar poro en cabina pintura RB-2. | Ángel | 1 | 150 | 150 | 2021-07-06 | ibarra | realizado | S29 | 2021-07-05 | 2021-07-12 |  | si | 2021
Mejora | tarjeta de entradas NPN | Siemens | 6ES7131-6BF61-0AA0 | Tarjeta de 8 entradas | Rafa | 1 | 41.68 | 41.68 | 2021-07-06 | tecnical | Mejora | S30 | 2021-07-26 | 2021-07-27 |  | si | 2021
Recambios | Rodamientos 6202 2Z (Agitadores y Motores varios) |  | 6202 2Z | Rodamientos 6202 2Z (Agitadores y Motores varios) | Jordi | 10 | 2.8 | 28 | 2021-07-07 | Abina | Recambios | S29 | 2021-07-21 | 2021-07-27 |  | si | 2021
Consumibles | Cable manguera 2x1 apantallado (Parker y Micro) |  | Sumodrive 510C 2x1 600V | Manguera 2x1 apantallado Sumodrive 510C(Parker y Micro) 100 MTS | Jordi | 100 | 3.12 | 312 | 2021-07-12 | Electro-stocks | Consumibles | S29 | 2021-07-26 | 2021-07-27 |  | si | 2021
Reposicion | Macho mano perfil rosca completa M-4 | Izar | ref 3023 HSS 46264 | Macho mano perfil rosca completa M-4 | Jordi | 1 | 7.28 | 7.28 | 2021-07-12 | Phoenix | Reposicion | S29 | 2021-07-21 | 2021-07-27 |  | SI | 2021
Recambios | Electrovalvulas agua a 24v (Humidificadora sala compresores y varios) |  | Presupuesto COM211433 | Electrovalvulas agua a 24v (Humidificadora sala compresores y varios) | Jordi | 2 | 77.5 | 155 | 2021-07-12 | blautec | Recambios | S29 | 2021-07-26 | 2021-07-27 |  | si | 2021
Consumibles | Bridas Unex | Unex | 2247-0 | Bridas Unex | Jordi | 400 |  | 0 | 2021-07-13 | Electro-stocks | Consumibles | S29 | 2021-07-26 | 2021-07-27 |  | si | 2021
Consumibles | Bridas Unex | Unex | 2273-0 | Bridas Unex | Jordi | 200 |  | 0 | 2021-07-13 | Electro-stocks | Consumibles | S29 | 2021-07-26 | 2021-07-27 |  | si | 2021
Consumibles | Bridas Unex 2,5x101 en U61X | Unex | 2221-0 | Bridas Unex | Jordi | 400 |  | 0 | 2021-07-13 | Electro-stocks | Consumibles | S29 | 2021-07-26 | 2021-07-27 |  | si | 2021
Consumibles | Bridas Unex 3,6x199 en U61X | Unex | 2235-0 | Bridas Unex | Jordi | 400 |  | 0 | 2021-07-13 | Electro-stocks | Consumibles | S29 | 2021-07-26 | 2021-07-27 |  | si | 2021
Consumibles | Bridas Unex 3,6x279 en U61X | Unex | 2237-0 | Bridas Unex | Jordi | 400 |  | 0 | 2021-07-13 | Electro-stocks | Consumibles | S29 | 2021-07-26 | 2021-07-27 |  | si | 2021
recambio HJB | Modulo de 8 salidas digitales para PLC OMRON HJB | Omron | NX-OD4256 | Modulo de 8 salidas digitales para PLC OMRON HJB | Hector | 1 | 65.36 | 65.36 | 2021-07-13 | Tecnical | Recambio HJB | S29 | 2021-07-26 | 2021-07-27 |  | si | 2021
Consumibles | Nanovalvulas para montar la segunda bol de recambio | Sames | 1510004 | MA00024190 nanovanne 2v temoin orange | Hector | 5 | 376.82 | 1884.1 | 2021-07-15 | Sames | Consumibles | S30 | 2019-07-23 | 2019-08-28 |  | SI | 2021
Mejora | Cadena y accesorios (Obra Durr ) (Escalera nueva y Nitrogeno) |  | Oferta: OFV21 1.245 | Cadena y accesorios (Obra Durr ) | Jordi | 1 |  | 0 | 2021-07-15 | Phoenix | Mejora | S29 | 2021-07-20 |  |  | si | 2021
Recambio | Filtros carton (Humidificadora sala compresores) | Electronic | Referencia 381300F255 | Filtros carton (Juego de 4 unidades) (Humidificadora sala compresores) | Jordi | 1 | 232.2 | 232.2 | 2021-07-15 | Tecnical | Recambio | S29 | 2021-07-26 | 2021-07-27 |  | SI | 2021
stock almacen | reposicion racords cajones taller |  |  | IMPRCM1204 CODO SEMIRAPIDO D12 M1/2 | Ángel | 10 | 28.24 | 282.4 | 2019-03-19 | Hineutra | stock almacen | S12 | 2021-04-09 | 2019-03-27 |  | SI | 2019
Criticos | Robots linea valvula proporcional linea smc | SMC | ITV2050-33F3BN3 | Valvula reguladora SMC ITV2050 | Luis | 2 | 372.17 | 744.34 | 2021-07-18 | Abina | Criticos | S29 | 2021-07-21 | 2021-07-27 |  | si | 2021
curativo | detector conmutador de precisión utiles Pion | Baumer | MY COM H75/80 | detector conmutador de precisión utiles Pion | Hector | 3 | 306.12 | 918.36 | 2021-07-19 | Tecnical | Curativo | S29 | 2021-07-26 | 2021-07-27 |  | si | 2021
consumibles | cepillos cabinas pedidos a coapsys para saber plazo de entrega. |  |  | cepillos cabinas | Ángel | 30 |  | 0 | 2021-07-19 | coapsys | consumibles | S29 | 2021-07-19 | 2021-07-27 |  | si | 2021
Curativo | Custode (cilindro bloqueo pieza) | Festo | ADN-20-40-I-P-A | Cilindro compacto | Luis | 1 | 45.79 | 45.79 | 2021-07-20 | Abina | Curativo | S29 | 2021-07-21 | 2021-07-27 |  | SI | 2021
Critico | LECHOS PIP SENSOR MY COM | BAUMER | MY COM E75/80 | Sensor NC utiles PIP | Hector | 2 | 277.68 | 555.36 | 2021-07-20 | Tecnical | Criticos | S30 | 2021-07-26 | 2021-07-27 |  | si | 2021
curativo | junta viton adaptador filtro nordson bfb | Nordson | oferta: 22126022 940261 | JUNTA TORICA VITON 1-1/4 X 1- | Ángel | 3 |  | 68.41 | 2021-07-23 | Nordson | curativo | S35 | 2021-07-07 | 2021-07-12 |  | SI | 2021
curativo | pieza adaptador filtro nordson bfb | Nordson | oferta: 22126022 1021912 | ADAPTER,FILTER,SCREW IN | Ángel | 3 |  | 68.41 | 2021-07-23 | Nordson | curativo | S35 | 2021-07-07 | 2021-07-12 |  | si | 2021
stock almacen | reposicion racords cajones taller |  |  | IMPRT0808 TE SEMIRAPIDO D8/6 | Ángel | 10 | 21.36 | 213.6 | 2019-03-19 | Hineutra | stock almacen | S12 | 2021-04-09 | 2019-03-27 |  | SI | 2019
recambio HJB | Anillo escalonado valvula AK401 | SCA | 0305.0011 | Step ring compl._I_3,00 | Hector | 10 |  |  | 2021-08-05 | SCA | preventivo | S34 | 2021-10-26 | 2021-10-28 |  | si | 2021
recambio HJB | espaciador para valvula entrada dosificador | SCA | 0617.0067 | Spacer | Hector | 10 | 0 | 0 | 2021-08-05 | SCA | preventivo | S34 | 2021-10-26 | 2021-10-28 |  | si | 2021
Mejora | Lonas para cubrir material recuperado (Obra Barniz) |  |  | Lonas para cubrir material recuperado (Obra Barniz) | Jordi | 2 |  | 65.55 | 2021-08-06 | Phoenix | Mejora |  |  |  |  | si | 2021
Mejora | Tramex de 30/30 x 2,5 diametro 1000x1000 + portes (Cabina Barniz) |  |  | Tramex de 30/30 x 2,5 diametro 1000x1000+ portes (Cabina Barniz) | Jordi | 10 |  |  | 2021-08-06 | subministros Bisbal | Mejora |  |  |  |  | si | 2021
curativo | reparar eje transmision cadena maquina pion |  | presupuesto 210800 | REPARAR EJE REDUCTOR CADENA PION | Ángel | 1 | 120 | 120 | 2021-08-16 | Mevirsa | realizado | S34 | 2021-08-24 | 2021-09-08 |  | si | 2021
almacen | Conector profibus | Siemens | 6ES7972-0BA12-0XA0 | Conector profibus | Rafa | 3 | 35.01 | 105.03 | 2021-08-20 | Tecnical | stock almacen | S34 | 2021-09-08 | 2021-09-10 |  | si | 2021
almacen | Repetidor profibus | Siemens | 6ES7972-0AA02-0XA0 | Repetidor profibus | Rafa | 1 | 301.37 | 301.37 | 2021-08-20 | Tecnical | stock almacen | S34 | 2021-09-08 | 2021-09-10 |  | si | 2021
Stock almacen | soporte pistolas linea (base bloque) |  | 447-017-300-001-05 | base bloque 447-017-300-001-05 | Ángel | 1 | 126 | 126 | 2021-08-20 | Mevirsa | stock almacen | S34 | 2021-09-08 | 2021-09-10 |  | si | 2021
Stock almacen | soporte pistolas linea (base centrador) |  | 447-017-300-001-06 | base centrador 447-017-300-001-06 | Ángel | 4 | 51.5 | 206 | 2021-08-20 | Mevirsa | stock almacen | S34 | 2021-09-08 | 2021-09-10 |  | si | 2021
Stock almacen | soporte pistolas linea (centrador) |  | 447-017-300-001-07 | centrador 447-017-300-001-07 | Ángel | 4 | 18.7 | 74.8 | 2021-08-20 | Mevirsa | stock almacen | S34 | 2021-09-08 | 2021-09-10 |  | si | 2021
Stock almacen | soporte pistolas linea (guia lateral) |  | 447-017-300-001-08 | guia lateral 447-017-300-001-08 | Ángel | 2 | 29.5 | 59 | 2021-08-20 | Mevirsa | stock almacen | S34 | 2021-09-08 | 2021-09-10 |  | si | 2021
Stock almacen | soporte pistolas linea (lateral izquierdo) |  | 447-017-300-001-03 | lateral izquierdo 447-017-300-001-03 | Ángel | 2 | 78.5 | 157 | 2021-08-20 | Mevirsa | stock almacen | S34 | 2021-09-08 | 2021-09-10 |  | si | 2021
Stock almacen | soporte pistolas linea (soporte inferior) |  | 447-017-300-001-04 | soporte inferior 447-017-300-001-04 | Ángel | 2 | 77.1 | 154.2 | 2021-08-20 | Mevirsa | stock almacen | S34 | 2021-09-08 | 2021-09-10 |  | si | 2021
Stock almacen | soporte pistolas linea (soporte lateral derecho) |  | 447-017-300-001-02 | soporte lateral derecho 447-017-300-001-02 | Ángel | 2 | 78.5 | 157 | 2021-08-20 | Mevirsa | stock almacen | S34 | 2021-09-08 | 2021-09-10 |  | si | 2021
stock almacen | bomba sumergible pw |  |  | bomba sumergible PRAT VXM 15/35 MONOFASICA 1 CV | Ángel | 1 |  |  | 2021-08-25 | viladoms | stock almacen | S35 | 2021-08-23 | 2021-09-08 |  | si | 2021
curativo | desembozar tuberia pw a deposito depuradora |  |  | cuba desatascos | Ángel | 1 |  |  | 2021-08-25 |  | curativo | S35 | 2021-08-23 | 2021-09-08 |  | si | 2021
Consumibles | Saco de trapos blancos 25kgs.(taller) |  |  | Saco de trapos blancos 25kgs. | Jordi | 1 | 42.85 | 42.85 | 2021-09-02 | Phoenix | stock taller | S03 | 2022-01-20 | 2022-01-26 |  | si | 2021
Mejora | Manguera 4x1 apantallada (Contador disolvente) |  |  | Manguera 4x1 apantallada (Contador disolvente) | Jordi | 50mts | 58 | 58 | 2021-09-08 | Electro-stocks | Mejora | S07 | 2022-02-11 | 2022-02-11 |  | SI | 2021
stock almacen | electrodo encendido quemador RA200 (Horno polimerizado) |  | E_10002242-2 | Sensor, Flame, Ionization, 0.5 in., NPT, 280.5 mm Length, 3.18 mm Electrode | Jordi | 1 |  |  | 2021-09-13 | eclipse | stock almacen | S43 | 2021-11-18 |  |  | si | 2021
critico stock | Electrodo quemador (Grupo de aporte) | eclipse | E4312 | Electrodo ionizado | Jordi | 2 |  |  | 2021-09-13 | eclipse | Criticos | S45 | 2021-11-18 |  |  | si | 2021
curativo | sensor temperatura pt100 aire comprimido linea | MESEL |  | SONDA PT100 AMB UNITAT EXRAIBLE COM MOSTRA | Ángel | 1 | 117.975 | 117.975 | 2021-09-13 | Tecnical | mejora | S07 | 2022-02-17 | 2022-02-28 |  | si | 2021
Recambios HJB | Juntas de plato bomba de trasbase para depósito 50l | SCA | 0313.1012 | Anillo frontante FPL 355 | Hector | 2 | 192.25 | 384.5 | 2021-09-15 | SCA | preventivo | S43 | 2021-10-26 | 2021-10-28 |  | si | 2021
curativo | revision de equipo macsa que tenemos en taller desmontado por no imprimir |  |  | MANTENIMIENTO PREVENTIVO LASER 2021 (1 MACSA NANO F 6005 x 1 Visita Anual) | Ángel | 1 | 290 | 290 | 2021-09-16 | macsa | REALIZADO | S37 |  |  |  | SI | 2021
recambio HJB | Anillo escalonado valvula AK401 | SCA | 0305.0011 | Step ring compl._I_3,00 | Hector | 10 |  |  | 2021-09-23 | SCA | preventivo | S45 | 2021-11-05 | 2021-11-12 |  | si | 2021
preventivo | tramo carril cadena linea extra para estirar cadena. |  | MTI-150 | TRAMOS CARRIL RECTO L-300 | Ángel | 6 | 30 | 30 | 2021-09-23 | Manutechnik | REALIZADO | S38 |  |  |  | SI | 2021
Stock critico | Sensor ultrasonico para Nordson BFB | Microsonic | mic+35/D/TC | Sensor ultrasonico para Nordson BFB | Hector | 1 | 343.2 | 343.2 | 2021-10-05 | Tecnical | Criticos | S43 | 2021-10-26 | 2021-10-28 |  | si | 2021
Mejora | Modificacion cambio de cola BFB | SMC | EVNB102A-F8A | Válvula de proceso para regulación de caudal,VNB (Accionamiento neumático),NA | Luis | 2 | 44.46 | 88.92 | 2021-10-05 | Abina | Mejora | S45 | 2021-11-12 | 2021-11-19 |  | si | 2021
Mejora | Modificacion cambio de cola BFB | SMC | AQ240F-06-00 | Válvulas de escape rápido. PARA TUBO DE 6mm CON SILENCIADOR INCORPARADO | Luis | 4 | 10.7 | 42.8 | 2021-10-05 | Abina | Mejora | S45 | 2021-11-12 | 2021-11-19 |  | si | 2021
Mejora | Modificacion cambio de cola BFB | SMC | AQ240F-06-06 | Válvulas de escape rápido. PARA TUBO DE 6mm CON ESCAPE PARA TUBO DE 6MM | Luis | 4 | 11.29 | 45.16 | 2021-10-05 | Abina | Mejora | S45 | 2021-11-12 | 2021-11-19 |  | si | 2021
Criticos | Robots linea valvula proporcional linea smc | SMC | ITV2050-33F3BN3 | Valvula reguladora SMC ITV2050 | Hector | 2 | 372.17 | 744.34 | 2021-10-05 | Abina | Criticos | S40 | 2021-10-06 | 2021-10-13 |  | si | 2021
curativo | intervencion de manutechniks por problemas de sincronismo |  |  | intervencion en cadena con problemas de sincronismo | Ángel | 1 | 256.4 | 256.4 | 2021-10-06 | Manutechnik | realizado | S40 |  |  |  | SI | 2021
curativo | reparacion equipo plasma pip de recambio por macsa | macsa | numero pedido: PS21-04414 | SI00002949 MACSA NANO F 6005 08462 FI1 005 1112 | Ángel | 1 | 612.5 | 612.5 | 2021-10-06 | macsa | realizado | S40 |  |  |  | SI | 2021
recambios HJB | cable electrico 14 hilos para anaconda robot encolado HJB | LAPP | 28164 | Cable para robótica OLFLEX ROBOT 900 P 14G 0,75 | Luis | 30 |  |  | 2021-10-08 | Tecnical | preventivo | S43 | 2021-10-26 | 2021-10-28 |  | SI | 2021
mejora | cambiar tramex para agujero de 47 x 50 mm en todo barniz (solo los que faltan ) | Bisbal | ver mail 07/10/2021 angel | Tramex de 990 x 620 mm. Malla de 47 x 50 mm Portante 30 x 3 mm Separadora: Diametro 5mm entr. | Ángel | 24 unidades | 44.5 | 1068 | 2021-10-11 | subministros Bisbal | Mejora | S44 | 2021-10-26 | 2021-10-28 |  | SI | 2021
stock almacen | reposicion racords cajones taller |  |  | LEG31090610 CODO ORIENTABLE D06 M1/8 | Ángel | 10 | 21.12 | 211.2 | 2019-03-19 | Hineutra | stock almacen | S12 | 2021-04-09 | 2019-03-27 |  | SI | 2019
Curativo | PION | Murr elektronik | 7000-19061-7020300 | Cable comunicación modulo señales manipulador robot | Luis | 2 |  |  | 2021-10-13 | Tecnical | Consumibles | S43 | 2021-10-26 | 2021-10-28 |  | si | 2021
Critico + curativo | LECHOS PIP SENSOR MY COM | BAUMER | MY COM E75/80 | Sensor NC utiles PIP | Luis | 2 | 277.68 | 555.36 | 2021-10-15 | Tecnical | Criticos | S43 | 2021-10-14 | 2021-10-14 |  | si | 2021
preventivos | vaselina transparente para los preventivos robots barniz. ( |  | CUSTOS F 50 615000240500 | Agente protectivo | Ángel | 40 | 5.87 | 234.8 | 2021-10-15 | kluthe | preventivo | S43 | 2021-10-26 | 2021-10-28 |  | SI | 2021
Preventivo | Climatizador zona carga | Genfiltro | QFM 592x592x98 | Filtros QFM4 592x592x98 | Jordi | 4 |  |  | 2021-10-19 | Genfiltro | Preventivo | S42 | 2021-10-21 | 2021-10-28 |  | si | 2021
preventivo | filtros equipo frio sala mezclas TRANE | Genfiltro | QFM2424X02H | QUEBRAFIL MET 592x592x48 | Jordi | 8 |  |  | 2021-10-19 | Genfiltro | PERIODIFICADO | S42 | 2021-10-21 | 2021-10-28 |  | si | 2021
preventivo | filtros equipo frio sala mezclas TRANE | Genfiltro | QFM2412X02H | QUEBRAFIL MET 592x287x48 | Jordi | 4 |  |  | 2021-10-19 | Genfiltro | PERIODIFICADO | S42 | 2021-10-21 | 2021-10-28 |  | si | 2021
Criticos | Boquilla plasma BFB SAP:MA00041684 | Plasmatreat | 22824 | Boquilla plasma PTF 958-1(actual en máquina) | Hector | 2 | 344 | 688 | 2021-10-20 | Plasmatreat | Criticos | S43 | 2021-11-04 | 2021-11-12 |  | SI | 2021
Curativo | Unidad de control (Cinta PIP) | Scheneider | LUCA1XBL | Unidad de control disyuntor (Cinta PIP) | Jordi | 1 |  | 47.76 | 2021-10-21 | Tecnical | Curativo | S43 | 2021-10-26 | 2021-10-28 |  | si | 2021
mejora | concentrador usb para supervisor | mejora | 138-5530 | Hub USB StarTech.com, ST4200MINI2, USB 2.0 4 Bus USB USB A | Ángel | 2 | 13.48 | 26.96 | 2021-10-26 | Tecnical | curativo | S02 | 2023-01-19 | 2023-01-25 |  | SI | 2021
preventivos | decapante (el que no necesita temperatura ) |  | 470002490508 | CONTROX 249 DV BIDÓN 2 BOCAS (28 L) | Ángel | 25 | 3.79 | 94.75 | 2021-10-26 | kluthe | preventivo |  |  |  |  | SI | 2021
preventivo | soporte revision cadena linea con Bonet | preventivo | 21/819 | trabajos mantenimiento cadena | Ángel | 1 | 235.2 | 235.2 | 2021-10-26 | Talferco | preventivo | S43 | 2021-10-26 | 2021-10-28 |  | si | 2021
Consumibles | Clavijas schuko salida lateral con tirador 16 A |  | LEG 50252 | Clavijas schuko salida lateral con tirador 16 A | Hector | 10 | 7.68 | 76.8 | 2021-10-28 | Electro-stocks | stock taller | S04 | 2022-01-28 | 2022-01-28 |  | si | 2021
curativo | reparacion equipo de frio de sala frio linea |  | P-2021-0016 | Reparació instalꞏlació frigorífica equip 1 | Ángel | 1 | 1800 | 1800 | 2021-11-02 | Francesc Espin | curativo | S44 | 2021-11-04 | 2021-11-18 | BLOQUEADA POR PROVEEDOR POR PAGO | si | 2021
recambios | Fuente de alimentacion siemens recambio plc 1500 cuadro obra | Siemens | 6EP1332-4BA00 | Recambios Plc armario obra | Rafa | 1 | 96.21 | 96.21 | 2021-11-03 | Tecnical | stock almacen | S45 | 2021-11-12 | 2021-11-19 |  | si | 2021
preventivo | boquilla rotacion limpieza bell cleaner | DÜRR | M09020357 | NOZZLE\KPL.ROTATION ECOBELL CLEANER D2 | Ángel | 1 | 467.43 | 467.43 | 2021-11-04 | Dürr |  | S44 | 2021-11-05 | 2021-11-12 |  | SI | 2021
consumible | Bearing aluminium |  | 15A006 | Bearing aluminium | fran | 6 | 43.68 | 262.08 | 2021-11-11 | coapsys | consumibles | S45 | 2021-11-12 | 2021-11-19 |  | SI | 2021
consumible | Guide ball MA00024246 |  | 15A026 | Guide ball MA00024246 | fran | 2 | 43.68 | 87.36 | 2021-11-11 | coapsys | consumibles | S45 | 2021-11-12 | 2021-11-19 |  | SI | 2021
recambio HJB | Tarjeta SD para SCA maquina HJB | electronic | T.2gb (presupuesto 1219450) | Tarjeta memoria SD 2GB INDUST Classe 6 | Hector | 2 | 17 | 34 | 2021-11-11 | Tecnical | stock almacen | S49 | 2021-12-09 |  |  | si | 2021
Curativo | Válvula Mezcladora Dopag | Dopag | 37.17.012 | junta torica aguja mezcladora | David | 1 | 2.3 | 2.3 | 2021-11-13 | Autotecno | preventivo | S15 | 2021-04-14 | 2021-04-19 |  | SI | 2021
Curativo | Válvula Mezcladora Dopag | Dopag | 400.05.71 | eje valvula mezcladora | Diego | 1 | 21.81 | 21.81 | 2021-11-13 | Autotecno | preventivo | S15 | 2021-04-14 | 2021-04-19 |  | si | 2021
Curativo | Válvula Mezcladora Dopag | Dopag | 400.05.72 | casquillo valvula mezcladora | Diego | 1 | 43.34 | 43.34 | 2021-11-13 | Autotecno | preventivo | S15 | 2021-04-14 | 2021-04-19 |  | SI | 2021
Curativo | Válvula Mezcladora Dopag | Dopag | 400.05.75 | Inlet ring 102446 | Diego | 1 | 22.66 | 20.94 | 2021-11-13 | Autotecno | preventivo | S15 | 2021-04-14 | 2021-04-19 |  | si | 2021
Curativo | Válvula Mezcladora Dopag | Dopag | 400.05.79 | contratuerca eje mezcladora | David | 1 | 25.47 | 25.47 | 2021-11-13 | Autotecno | preventivo | S15 | 2021-04-14 | 2021-04-19 |  | SI | 2021
CURATIVO | VALVULA MEZCLADORA DOPAG BFB | Dopag | 400.05.76 | Valvula mezcladora DOPAG | David | 2 | 51.94 | 96 | 2021-11-13 | Autotecno | preventivo | S15 | 2021-04-14 | 2021-04-19 |  | si | 2021
stock almacen | reposicion racords cajones taller |  |  | LEG31090613 CODO ORIENTABLE D06 M1/4 | Ángel | 10 | 23.2 | 232 | 2019-03-19 | Hineutra | stock almacen | S12 | 2021-04-09 | 2019-03-27 |  | SI | 2019
| salta el diferencial por motor ventilador clavado en tunel de frio descarga |  |  | SUBMINISTRE I SUBSTITUCIÓ DE MOTOR VENTILADOR | Ángel | 1 | 267.75 | 267.75 | 2021-11-15 | ELM | curativo | S50 | 2021-12-16 | 2022-12-18 | DESBLOQUEADO DESDE LUNES 17-01 , PENDIENTE ENTREGA | SI | 2021
consumible | grasa Durr para aplicar en las uniones del eje manual ( muñeca ) |  | W32020030 | grasa Durr para aplicar en las uniones del eje manual ( muñeca ) | Ángel | 1 |  |  | 2021-11-22 | Dürr | [5 empty] | Si | 2021
curativo | bateria generador de central de incendios |  |  | FQS75B.0 BATERIA ARRANQUE 12V | Ángel | 1 | 87.15 | 87.15 | 2021-11-24 | Electro-stocks | curativo | S49 | 2021-12-09 | 2022-12-18 |  | SI | 2021
stok taller | caja empalmes 100 x 100 de plastico |  |  | CJ.PLEXO 105X105X55-SIN ENTRAD | Ángel | 5 | 2.046 | 10.23 | 2021-11-24 | Electro-stocks | stock taller | S49 | 2021-12-09 | 2022-12-18 |  | SI | 2021
preventivo | juntas belle cleaner tubo de conexión |  | M08030689 | RECIPIENTE DE LIMPIEZA\ECOBELL CLEANER D ANILLO TORICO\9,5x1,8 70 SHORE FKM PTFE | Ángel | 10 | 3.5 | 35 | 2021-11-25 | Dürr |  | S49 | 2021-12-09 | 2022-12-18 | PENDIENTE DE ENTREGA | si | 2021
Curativo | Botes de limpieza robots linea | SMC | VPA542-1-03FA | Válvula de accionamiento neumático 3 vias | Luis | 1 | 67.15 | 67.15 | 2021-11-26 | Abina | Curativo | S49 | 2021-12-09 |  |  | SI | 2021
preventivo | boquilla 1,3mm ecobell3 Durr barniz |  | M09020171 | BOQUILLA\d1,3 M6x0,75 AUSSENSPÜLUNG VA5 | Ángel | 2 | 133.07 | 133.07 | 2021-11-29 | Dürr |  | S49 | 2021-12-09 | 2022-12-18 | PENDIENTE DE ENTREGA | SI | 2021
curativo | cambio pantallas sala mezclas. |  | 2021/154 | cambio pantallas atex zona sala mezclas | Ángel | 1 | 2206 | 2206 | 2021-11-29 | bartroli | curativo | S04 | 2022-01-28 | 2022-01-31 |  | si | 2021
recambios HJB | activacion de tornillo gris para engrasador automático Perma Classic 120 | Perma | 80505100010 | Activacion de tornillo gris para engrasador automático Perma Classic 120 | fran | 2 | 9.9 | 19.8 | 2021-12-01 | SCA | Recambio HJB | S49 | 2021-12-10 | 2022-12-18 |  | si | 2021
recambios HJB | engrasador automático para dosificador Perma Classic 120 | Perma | 80505100005 | unidad de lubricación con gas classic 120 | fran | 2 | 106.61 | 213.22 | 2021-12-01 | SCA | Recambio HJB | S49 | 2021-12-10 | 2022-12-18 |  | si | 2021
Criticos | PISTOLA SUREBEAD A GUN MODULE BFB/RS/HJB MA00046042 | Nordson | 1056130 | PISTOLA SUREBEAD A GUN MODULE MA00046042 | Luis | 1 | 447.93 | 447.93 | 2021-12-02 | Nordson | Criticos | S49 | 2021-12-10 | 2022-12-15 |  | si | 2021
recambios | resistencia calefacción bloque bomba equipo Nordson Altablue | Nordson | 1061870 | NIB NORDSON 1061870 CALEFACTOR 240V 550W .38 X 4.875 P4742 | Hector | 2 | 97.53 | 195.06 | 2021-12-02 | Nordson | Recambios | S49 | 2021-12-10 | 2022-12-15 |  | si | 2021
Preventivo | Aceite Mesamoll Bomba Dopag |  | 125/05-N | Aceite Mesamoll Bomba Dopag 5 litros mínimo 10 litres | Ángel | 10 | 9.94 | 99.4 | 2021-12-03 | Autotecno | preventivo | S49 | 2021-12-10 | 2022-12-18 |  | si | 2021
curativo | valvulas seguridad pierede aire en maquian bandeaux J87 | Festo | AV2000-02-5DZ-Q | Valvula seguridad bandeaux J87 | Ángel | 1 | 115.14 | 115.14 | 2021-12-03 | Abina | curativo | S03 | 2022-01-20 | 2022-01-26 |  | si | 2021
preventivo | control caudal clima sala mezclas trane. Avisado en revision anual trane |  | presupuesto: P44034082 CNT0282E | FLOW SWITCH - 10 BARS | Ángel | 1 | 319.61 | 255.688 | 2021-12-09 | Trane | preventivo | S03 | 2022-01-20 | 2022-01-26 |  | si | 2021
preventivo | control temperatura clima sala mezclas trane. Avisado en revision anual trane |  | presupuesto: P44034082 SEN0156E | HIGH TEMPERATURE SENSOR | Ángel | 1 | 50 | 40 | 2021-12-09 | Trane | preventivo | S03 | 2022-01-20 | 2022-01-26 |  | si | 2021
preventivo | RTO F9 4ª ETAPA | Genfiltro | MF20N01L | MF20N01L MULTIFIL 4V F9 592x592x292 | Ángel | 40 | 40.28 | 1611.2 | 2021-12-10 | Genfiltro | PERIODIFICACIONES | S49 | 2021-12-10 | 2022-12-18 |  | si | 2021
consumibles taller | Limpieza y desengrase ruedas carros y otros | Celen Quimica | PQL DRIFAST | DESENGRASANTE PREMIUM (Aerosol) | Fran | 12 | 10.77 | 125.52 | 2021-12-13 | Celen quimica | Consumibles | S03 |  | 2022-01-26 |  | si | 2021
Curativo | Baterias condensadores 30kv (Reactiva) | Lifasa | MFB44300 | Baterias condensadores 30kv | Ángel | 2 | 244.13 | 488.26 | 2021-12-14 | Tecnical | curativo | S03 | 2022-01-20 | 2022-01-26 |  | si | 2021
preventivo | cola azul para pip |  |  | Ipatherm cleaner 13 | Ángel | 16 |  |  | 2021-12-21 | HB Fuller | preventivo | S03 | 2022-01-20 | 2022-01-26 |  | si | 2021
recambio HJB | pequeña junta negra de diámetro de la aguja válvula mezcladora | SCA | 0311.5003 | Collarin_I_3,00 | Luis | 11 | 81.75 | 899.25 | 2021-12-21 | SCA | recambio HJB | S03 | 2022-01-21 | 2022-01-26 |  | si | 2021
preventivo | herramienta apretar campana barniz Durr de stock taller | DÜRR | W02020235 | Instalation tools/montage GT EC | Ángel | 1 | 797.91 | 797.91 | 2022-01-04 | Dürr |  | S07 | 2022-02-16 | 2022-02-17 |  | si | 2022
consumibles | junta torica bell cleaner | DÜRR | M08030689 | ANILLO TORICO\9,5x1,8 70 SHORE FKM PTFE | Ángel | 20 |  | 0 | 2022-01-04 | Dürr |  | S03 | 2022-01-20 | 2022-01-26 |  | si | 2022
consumible | junta torica pulverizador ecobell3 | DÜRR | M08030672 | o-ring/2,2x1 FKM | Ángel | 10 |  | 0 | 2022-01-04 | Dürr |  | S03 | 2022-01-20 | 2022-01-26 |  | si | 2022
consumible | junta torica pulverizador ecobell3 | DÜRR | M08030509 | o-ring/17x1,5 FKM | Ángel | 10 |  | 0 | 2022-01-04 | Dürr |  | S03 | 2022-01-20 | 2022-01-26 |  | si | 2022
consumibles | junta torica valvulas | DÜRR | M08030662 | ANILLO TORICO\15x1,5 70SH FKM PTFE BESCH | Ángel | 20 |  | 0 | 2022-01-04 | Dürr |  | S03 | 2022-01-20 | 2022-01-26 |  | si | 2022
curativo | aspirador produccion pw |  | presupuesto 14943 | aspirador LSU 155P | Ángel | 1 |  | 0 | 2022-01-11 | Jorba Sola | curativo | S09 | 2022-03-09 | 2022-03-21 |  | SI | 2022
consumibles | junta torica Bell Cleaner | DÜRR | M08190075 | JUNTA ESPECIAL\D99 d81,9 EB3 FKM/PTFE | Luis | 10 |  | 0 | 2022-01-11 | Dürr |  | S03 | 2022-01-20 | 2022-01-26 |  | si | 2022
Consumibles | pastillas balluff | balluff | BIS0019 BIS C-128-05/L | Pastilla balluff. BIS0019 BIS C-128-05/L | David | 4 | 53.25 | 213 | 2022-01-11 | Tecnical | Consumibles | S03 | 2022-01-20 | 2022-01-26 |  | si | 2022
mejora | recambios bloque pistolas linea | DEVILBISS | AGMDPRO-403-K | machine adaptor devilbiss AGMDPRO-403-K | Ángel | 1 | 327.264 | 327.264 | 2022-01-11 | Coapsys | consumibles | S03 | 2022-01-25 | 2022-01-26 |  | SI | 2022
Criticos | Electrodos quemador cuba desengrase PW | Ambar | REF. 2056015 | Sonda de ionización para N TR (REF. 2056015) | Luis | 3 |  | 0 | 2022-01-12 | Ambar | Criticos | S03 | 2022-01-21 | 2022-01-26 |  | si | 2022
curativo | display regulador para control humedad humificadora linea |  | DIS48 Plus | Controlador-indicador universal Doble display (2x4 dígitos DIS48 Plus 1,00 NET 110,00 grandes blancos). Panel 48x48. | Ángel | 1 | 118 | 118 | 2022-01-14 | Tecnical | curativo | S03 | 2022-01-20 | 2022-01-26 |  | SI | 2021
curativo | nivel para osmosis altillo y cambiar el nivel de depuradora que falla por el tipo de sonda | DISIBEINT | NRI 1 1/2 3E | sonda nivel disibeint NRI 3E (SONDA RESIST.1"1/2 PVC ROJO 3 ELTDO.PROT) | Ángel | 2 | 49.97 | 99.94 | 2022-01-27 | Tecnical | Curativo | S04 | 2022-01-31 | 2022-02-04 |  | si | 2022
mejora | modificar enchufe agua hidrolimpiadora sala Kartcher para evitar eladas |  |  | modificar zona hidrolimpiadora | Ángel | 1 | 296.6 | 296.6 | 2022-01-31 | bartroli | mejora | S05 | 2022-01-31 | 2022-02-04 |  | SI | 2022
Críticos | Boquilla interior plasma BFB/PIP/RS/HJB SAP:MA00041586 | Plasmatreat | 10139 | Boquilla interior plasma AGR270B | Hector | 3 | 161.67 | 485.01 | 2022-02-07 | Plasmatreat | Críticos | S07 | 2022-02-18 | 2022-02-28 |  | si | 2022
Critico | LECHOS PIP SENSOR MY COM | BAUMER | MY COM E75/80 | Sensor NC utiles PIP | Hector | 2 | 339.213 | 678.426 | 2022-02-07 | Tecnical | Criticos | S07 | 2022-02-17 | 2022-02-28 |  | si | 2022
preventivo | anillo de soplado bell cleaner Durr | DÜRR | M08030689 | ANILLO TORICO\9,5X1,8 70 SHORE FKM PTFE | Ángel | 30 | 3.5 | 105 | 2022-02-15 | Dürr |  | S07 | 2022-02-16 | 2022-02-17 |  | si | 2022
preventivo | loctite 222 para mezclador pulverizador Durr |  |  | loctite 222 | Ángel | 1 |  |  | 2022-02-15 | Jorba Sola | preventivo | S07 | 2022-02-16 | 2022-02-28 |  | SI | 2022
curativo | cambiar flexo gas entrada quemador cuba desengrase pw | bolarin |  | cambiar flexo gas entrada quemador cuba desengrase pw | Ángel | 1 | 148.45 | 148.45 | 2022-02-18 | bolarin | realizado curativo | S08 | 2022-02-17 | 2022-02-28 |  | SI | 2022
curativo | reparar quemador cuba desengrase pw | bolarin |  | reparar quemador cuba desengrase pw | Ángel | 1 | 890.45 | 890.45 | 2022-02-18 | bolarin | realizado curativo | S08 | 2022-02-17 | 2022-02-28 |  | SI | 2022
herramientas | UTIL DE MONTAJE\ECOBELL CLEANER D/D2 AUS | DÜRR | W02020220 | UTIL DE MONTAJE\ECOBELL CLEANER D/D2 AUS | Ángel | 1 | 137.29 | 137.29 | 2022-02-22 | Dürr |  | S08 | 2022-02-22 | 2022-02-28 |  | si | 2022
stock almacen | Raccord hembra para cartuchos microdifusion | Staubli | HCB 05.7755/IC | Racord Staubli para micros | Ángel | 4 |  |  | 2022-02-23 | Stäubli | Curativo | S08 | 2022-02-22 | 2022-02-28 |  | SI | 2022
herramientas | UTIL DE MONTAJE\ECOBELL3 CLEANER INNEN | DÜRR | W02020221 | UTIL DE MONTAJE\ECOBELL3 CLEANER INNEN | Ángel | 1 | 135.48 | 135.48 | 2022-02-23 | Dürr |  | S08 | 2022-02-22 | 2022-02-28 |  | si | 2022
Preventivo | Nordson PIP | Nordson | 7114541 | O-Ring 307x4 | Hector | 5 | 39.41 | 197.05 | 2022-02-24 | Nordson | curativo | S10 | 2022-03-09 | 2022-03-21 |  | si | 2022
stock almacen | reposicion racords cajones taller |  |  | LEG31750810 RACOR RECTO D08 M1/8 | Ángel | 10 | 16.25 | 162.5 | 2019-03-19 | Hineutra | stock almacen | S12 | 2021-04-09 | 2019-03-27 |  | SI | 2019
stock almacen | reposicion racords cajones taller |  |  | LEG31750813 RACOR RECTO D08 M1/4 | Ángel | 10 | 16.31 | 163.1 | 2019-03-19 | Hineutra | stock almacen | S12 | 2021-04-09 | 2019-03-27 |  | SI | 2019
stock almacen | reposicion racords cajones taller |  |  | LEG31060400 UNION IGUAL D-04 | Ángel | 10 | 14.95 | 149.5 | 2019-03-19 | Hineutra | stock almacen | S12 | 2021-04-09 | 2019-03-27 |  | SI | 2019
Curativo | Reparación CAMPANA DE PINTADO\EB3 HX/CX D59 KR | DÜRR | M09060045 | PIEZA FINAL\GT SICHERUNGEINSATZ | Luis | 2 | 171.35 | 342.7 | 2022-03-01 | Dürr |  | S14 | 2022-04-04 | 2022-04-12 |  | si | 2022
Curativo | Reparación CAMPANA DE PINTADO\EB3 HX/CX D59 KR | DÜRR | M08030051 | ANILLO TORICO\16x1 FKM | Luis | 4 | 0.43 | 1.72 | 2022-03-01 | Dürr |  | S14 | 2022-04-04 | 2022-04-12 |  | si | 2022
Recambio habillage | Cilindro para clipaje de piezas en periferica HJB HABILLAGE | SMC | CD85N20-80C-B | Cilindro neumatico SMC | Hector | 2 | 48.81 | 97.62 | 2022-03-02 | Abina | Curativo | S10 | 2022-03-09 | 2022-03-16 |  | si | 2022
mejora taller | caja para estanterias de polipropileno 400X117X90 | kaiser+kraft | 986 863-FN | caja para estanterias de polipropileno 400X117X90(PACK DE 16 CUBETAS) | Hector | 1 | 115 | 115 | 2022-03-03 | kaiser+kraft | Mejora | S14 | 2022-04-04 | 2022-04-12 |  | si | 2022
mejora taller | caja para estanterias de polipropileno 400X234X140 | kaiser+kraft | 986 865-FN | caja para estanterias de polipropileno 400X234X140(PACK DE 6 CUBETAS) | Hector | 4 | 86.9 | 347.6 | 2022-03-03 | kaiser+kraft | Mejora | S14 | 2022-04-04 | 2022-04-12 |  | si | 2022
Consumibles taller | cepillos limpiatubos |  | E7 7650 nylon recto 12 mm | Cepillos limpiatubos nylon recto 12 mm | Ángel | 10 |  |  | 2022-03-03 | Phoenix | herramientas | S14 | 2022-04-04 | 2022-04-12 |  | si | 2022
Consumibles taller | cepillos limpiatubos |  | E7 7650 nylon recto 14 mm | Cepillos limpiatubos nylon recto 14 mm | Ángel | 10 |  |  | 2022-03-03 | Phoenix | herramientas | S14 | 2022-04-04 | 2022-04-12 |  | si | 2022
Consumibles taller | cepillos limpiatubos |  | E7 7650 nylon recto 18 mm | Cepillos limpiatubos nylon recto 18 mm | Ángel | 10 |  |  | 2022-03-03 | Phoenix | herramientas | S14 | 2022-04-04 | 2022-04-12 |  | si | 2022
Consumibles taller | cepillos limpiatubos |  | E7 7650 nylon recto 25 mm | Cepillos limpiatubos nylon recto 25 mm | Ángel | 10 |  |  | 2022-03-03 | Phoenix | herramientas | S14 | 2022-04-04 | 2022-04-12 |  | si | 2022
Consumibles taller | cepillos limpiatubos |  | E7 7650 nylon recto 3 mm | Cepillos limpiatubos nylon recto 3 mm | Ángel | 20 |  |  | 2022-03-03 | Phoenix | herramientas | S14 | 2022-04-04 | 2022-04-12 |  | si | 2022
Consumibles taller | cepillos limpiatubos |  | E7 7650 nylon recto 5 mm | Cepillos limpiatubos nylon recto 5 mm | Ángel | 10 |  |  | 2022-03-03 | Phoenix | herramientas | S14 | 2022-04-04 | 2022-04-12 |  | si | 2022
Consumibles taller | cepillos limpiatubos |  | E7 7650 nylon recto 8 mm | Cepillos limpiatubos nylon recto 8 mm | Ángel | 20 |  |  | 2022-03-03 | Phoenix | herramientas | S14 | 2022-04-04 | 2022-04-12 |  | si | 2022
mejora taller | Separador transversal para caja de polipropileno 400X117X90 | kaiser+kraft | 986 872-FN | separador para cubetas 400X117X90(PACK DE 10 separadores) | Hector | 5 | 11.25 | 56.25 | 2022-03-03 | kaiser+kraft | Mejora | S14 | 2022-04-04 | 2022-04-12 |  | si | 2022
mejora taller | Separador transversal para caja de polipropileno 400X234X140 | kaiser+kraft | 986 874-FN | separador para cubetas 400X234X140 (PACK DE 10 separadores) | Hector | 2 | 23.5 | 29.8 | 2022-03-03 | kaiser+kraft | Mejora | S14 | 2022-04-04 | 2022-04-12 |  | si | 2022
Criticos | ANILLO TORICO\25x1 FKM | DÜRR | M08030667 | Junta mezclador van 1 en cada mezclador | Rafa | 20 | 0.68 | 13.6 | 2022-03-07 | Dürr |  | S10 | 2022-03-08 | 2022-03-14 |  | si | 2022
critico becquet RS | Recambio filtro cuba BFB anillo rojo | Nordson | 1031235 | 1031235 SVCE KIT,DURABLUE,PUMP RTD SENSOR | Hector | 3 | 80.97 | 242.91 | 2022-03-08 | Nordson | Criticos |  | 2022-03-09 | 2022-03-21 |  | si | 2022
mejora | intalacion enchufes ventiladores descarga |  |  | intalacion enchufes ventiladores descarga | Ángel | 1 | 372 | 372 | 2022-03-09 | bartroli | mejora | S11 | 2022-03-21 | 2022-03-21 |  | SI | 2022
curativo | sonda ph depuradora |  | 72300037 | SONDA DE pH PARA VMS PO | Ángel | 1 | 155.79 | 155.79 | 2022-03-09 | kluthe | Curativo | S10 | 2022-03-09 | 2022-03-21 |  | si | 2022
herramientas | vaso para montar mezcladora Durr |  | 70130028 | vaso 1/2 stahl. 52 28 | Ángel | 3 | 13.8 | 13.8 | 2022-03-09 | Jorba Sola | herramientas | S10 | 2022-03-10 | 2022-03-21 |  | SI | 2022
stock almacen | reposicion racords cajones taller |  |  | LEG31060800 UNION IGUAL D-08 | Ángel | 10 | 17.74 | 177.4 | 2019-03-19 | Hineutra | stock almacen | S12 | 2021-04-09 | 2019-03-27 |  | SI | 2019
consumibles | Bombilla halogena 12v 100w infrastake consola cp4 | RS 250-429 | RS 250-429 | Bombilla halogena 12v 100w infrastake consola cp4 | David | 5 | 7.75 | 38.75 | 2022-03-23 | Tecnical | consumibles | S14 | 2022-04-05 | 2022-04-12 |  | SI | 2022
consumibles | Bombilla halogena 12v 35w infrastake consola cp4 | RS 187-6194 | RS 187-6194 | Bombilla halogena 12v 35w infrastake consola cp4 | David | 5 | 3.37 | 16.85 | 2022-03-23 | Tecnical | consumibles | S14 | 2022-04-05 | 2022-04-12 |  | SI | 2022
consumibles taller | Varios usos | Celen Quimica | 2011021 PQL DRIFAST | DESENGRASANTE PREMIUM (Aerosol) | Luis | 24 | 11.19 | 268.56 | 2022-03-31 | Celen quimica | Consumibles | S14 | 2022-04-04 | 2022-04-06 |  | SI | 2022
consumibles taller | Varios usos | Celen Quimica | 1051521 PQL DESBLOCK | DESBLOCK (Aerosol) | Luis | 12 | 6.99 | 83.88 | 2022-03-31 | Celen quimica | Consumibles | S14 | 2022-04-04 | 2022-04-06 |  | SI | 2022
consumibles taller | Varios usos | Celen Quimica | 2010521 PQL CLEAN FAST | CLEAN FAST (Aerosol) | Luis | 12 | 8.07 | 96.84 | 2022-03-31 | Celen quimica | Consumibles | S14 | 2022-04-04 | 2022-04-06 |  | SI | 2022
CRITICO | BOQUILLA PISTOLA NOSRDSON PARA BFB/BFB RS MA00041714 | Nordson | 1055560 | BOQUILLA PISTOLA NOSRDSON PARA BFB/BFB RS MA00041714 | Hector | 4 |  | 0 | 2022-04-01 | Nordson | critico | S14 | 2022-04-04 | 2022-04-12 |  | si | 2022
curativo | junta viton adaptador filtro nordson bfb | Nordson | oferta: 22126022 940261 | JUNTA TORICA VITON 1-1/4 X 1- | Hector | 3 |  |  | 2022-04-01 | Nordson | curativo | S14 | 2022-04-04 | 2022-04-12 |  | si | 2022
stock almacen | reposicion racords cajones taller |  |  | FIG130INOX1/4 TE INOX H-1/4 | Ángel | 10 | 23.92 | 239.2 | 2019-03-19 | Hineutra | stock almacen | S12 | 2021-04-09 | 2019-03-27 |  | SI | 2019
mejora | tarjeta entradas analogicas para et200sp (lectura temperatura aire comprimido linea) MODULO ANALOGICO | Siemens | 6ES7134-6HD01-0BA1 | MOD.ELTRON.E.ANALOG.ET 200SP,4 EA X | Ángel | 1 |  |  | 2022-04-04 | Tecnical | mejora | S14 | 2022-04-05 | 2022-04-06 |  | SI | 2022
mejora | tarjeta entradas analogicas para et200sp (lectura temperatura aire comprimido linea) UNIDAD BASE | Siemens | 6ES7193-6BP00-0DA0 | UNIDAD BASE BU15-P16+A0+2D P/ET 200SP | Ángel | 1 |  |  | 2022-04-04 | Tecnical | mejora | S14 | 2022-04-05 | 2022-04-06 |  | SI | 2022
preventivo | aro de soplado bell cleaner Durr Barniz | DÜRR | M35010261 | RING\D184 d92 s18 M158x2 CLEANER D2 | Ángel | 2 | 328.81 | 657.62 | 2022-04-05 | Dürr |  | S14 | 2022-04-05 | 2022-04-06 |  | si | 2022
Curativo | Boll Dürr | DÜRR | M08030238 | ANILLO TORICO\4x1,5 80SH FKM GN PTFE-BES | Luis | 10 |  |  | 2022-04-06 | Dürr |  | S15 | 2022-04-12 | 2022-04-12 |  | si | 2022
Curativo | Boll Dürr | DÜRR | M08030342 | ANILLO TORICO\115x2 EPDM | Luis | 6 |  |  | 2022-04-06 | Dürr |  | S15 | 2022-04-12 | 2022-04-12 |  | si | 2022
Curativo | Boll Dürr | DÜRR | M08030509 | ANILLO TORICO\17x1,5 FKM | Luis | 10 |  |  | 2022-04-06 | Dürr |  | S15 | 2022-04-12 | 2022-04-12 |  | SI | 2022
Consumibles | Bridas Unex | Unex | 2247-0 | Bridas Unex | fran | 400 |  |  | 2022-04-06 | Electro-stocks | Consumibles | S15 | 2022-04-21 | 2022-05-16 |  | SI | 2022
Consumibles | Bridas Unex | Unex | 2273-0 | Bridas Unex | fran | 200 |  |  | 2022-04-06 | Electro-stocks | Consumibles | S15 | 2022-04-21 | 2022-05-16 |  | si | 2022
Consumibles | Bridas Unex 2,5x101 en U61X | Unex | 2221-0 | Bridas Unex | fran | 400 |  |  | 2022-04-06 | Electro-stocks | Consumibles | S15 | 2022-04-21 | 2022-05-16 |  | si | 2022
Consumibles | Bridas Unex 3,6x199 en U61X | Unex | 2235-0 | Bridas Unex | fran | 400 |  |  | 2022-04-06 | Electro-stocks | Consumibles | S15 | 2022-04-21 | 2022-05-16 |  | SI | 2022
Consumibles | Bridas Unex 3,6x279 en U61X | Unex | 2237-0 | Bridas Unex | fran | 400 |  |  | 2022-04-06 | Electro-stocks | Consumibles | S15 | 2022-04-21 | 2022-05-16 |  | SI | 2022
consumible | tubo de poliamida azul 4x6 | legris |  | tubo de poliamida azul 4x6 | Jordi | 1 |  |  | 2019-03-27 | Hineutra | realizado | S14 | 2019-04-04 | 2019-04-09 |  | si | 2019
consumible | tubo de poliamida azul 6x8 | legris |  | tubo de poliamida azul 6x8 | Jordi | 2 |  |  | 2019-03-27 | Hineutra | realizado | S14 | 2019-04-04 | 2019-04-09 |  | si | 2019
consumible | tubo de poliamida azul 7x10 | legris |  | tubo de poliamida azul 7x10 | Jordi | 2 |  |  | 2019-03-27 | Hineutra | realizado | S14 | 2019-04-04 | 2019-04-09 |  | si | 2019
stock | latiguillo inox.teflon 115 milimetros hembra - hembra 1/2 |  |  | latiguillo union depositos cola dopag producto A - B | Fran | 2 | 42 | 84 | 2019-08-27 | Hineutra | stock mantenimiento | S35 | 2019-09-03 | 2019-09-09 |  | si | 2019
stock | latiguillo inox.teflon 115 milimetros hembra - hembra 1/2 |  |  | latiguillo union depositos cola dopag producto A - B | Fran | 2 | 42 | 84 | 2019-08-27 | Hineutra | stock mantenimiento | S35 | 2019-09-03 | 2019-09-09 |  | si | 2019
Consumible | Flexo para bombas 3:1 de Sala de Mezclas |  |  | Flexo 3/4" de 1,5 m longitud total INOX Recto | Jordi | 5 | 51 | 255 | 2019-09-17 | Hineutra | consumible | S38 | 2019-09-17 | 2019-09-19 |  | SI | 2019
curativo | manetas puertas linea |  | REF:MA208084 | JGO.MANUBRIOS PL.72X45 NEGRA REF:MA208084 | Ángel | 4 | 97.16 | 97.16 | 2022-04-06 | Phoenix | curativo | S15 | 2022-04-21 | 2022-04-22 |  | SI | 2022
stock almacen | cerraduras redondas puertas oficinas con llave |  | REF:CE137084 | CERRAD.NOVA POMOS LLAVE-CONDENA NEGRA 70 | Ángel | 2 | 105.5 | 105.5 | 2022-04-07 | Phoenix | curativo | S15 | 2022-04-21 | 2022-04-22 |  | SI | 2022
curativo | correa cinta descarga HJB |  | 32-T5KNT-4855-E | Correa Dentada T5 Ancho=32 Poliuretano | Ángel | 2 | 136.4 | 272.8 | 2022-04-07 | Operber | curativo | S15 | 2022-04-12 | 2022-04-12 |  | si | 2022
consumibles | Tornillo allen avellanado Galvanizado M 4x10 |  | M4x10 | Tornillo allen avellanado Galvanizado M 4x10 | David | 30 |  |  | 2022-04-07 | Phoenix | consumibles | S15 | 2022-04-21 | 2022-05-16 |  | SI | 2022
consumibles | Tornillo allen avellanado Galvanizado M 4x50 |  | M4x50 | Tornillo allen avellanado Galvanizado M 4x50 | David | 20 |  |  | 2022-04-07 | Phoenix | consumibles | S15 | 2022-04-21 | 2022-05-16 |  | SI | 2022
consumibles | Tornillo allen avellanado Galvanizado M 5x20 |  | M5x20 | Tornillo allen avellanado Galvanizado M 5x20 | David | 20 |  |  | 2022-04-07 | Phoenix | consumibles | S15 | 2022-04-21 | 2022-05-16 |  | SI | 2022
consumibles | Tornillo allen avellanado Galvanizado M 5x25 |  | M5x25 | Tornillo allen avellanado Galvanizado M 5x25 | David | 20 |  |  | 2022-04-07 | Phoenix | consumibles | S15 | 2022-04-21 | 2022-05-16 |  | SI | 2022
consumibles | Tornillo allen avellanado Galvanizado M 5x30 |  | M5x30 | Tornillo allen avellanado Galvanizado M 5x30 | David | 10 |  |  | 2022-04-07 | Phoenix | consumibles | S15 | 2022-04-21 | 2022-05-16 |  | SI | 2022
consumibles | Tornillo allen avellanado Galvanizado M 6x20 |  | M6x20 | Tornillo allen avellanado Galvanizado M 6x20 | David | 30 |  |  | 2022-04-07 | Phoenix | consumibles | S15 | 2022-04-21 | 2022-05-16 |  | SI | 2022
consumibles | Tornillo allen avellanado Galvanizado M 6x30 |  | M6x30 | Tornillo allen avellanado Galvanizado M 6x30 | David | 30 |  |  | 2022-04-07 | Phoenix | consumibles | S15 | 2022-04-21 | 2022-05-16 |  | SI | 2022
consumibles | Tornillo allen galvanizado M 10x25 |  | M10x25 | Tornillo allen galvanizado M 10x25 | David | 10 |  |  | 2022-04-07 | Phoenix | consumibles | S15 | 2022-04-21 | 2022-05-16 |  | SI | 2022
consumibles | Tornillo allen galvanizado M 4x10 |  | M4x10 | Tornillo allen galvanizado M 4x10 | David | 30 |  |  | 2022-04-07 | Phoenix | consumibles | S15 | 2022-04-21 | 2022-05-16 |  | SI | 2022
consumibles | Tornillo allen galvanizado M 4x16 |  | M4x16 | Tornillo allen galvanizado M 4x16 | David | 30 |  |  | 2022-04-07 | Phoenix | consumibles | S15 | 2022-04-21 | 2022-05-16 |  | SI | 2022
consumibles | Tornillo allen galvanizado M 4x20 |  | M4x20 | Tornillo allen galvanizado M 4x20 | David | 20 |  |  | 2022-04-07 | Phoenix | consumibles | S15 | 2022-04-21 | 2022-05-16 |  | SI | 2022
consumibles | Tornillo allen galvanizado M 4x50 |  | M4x50 | Tornillo allen galvanizado M 4x50 | David | 20 |  |  | 2022-04-07 | Phoenix | consumibles | S15 | 2022-04-21 | 2022-05-16 |  | SI | 2022
consumibles | Tornillo allen galvanizado M 5x20 |  | M5x20 | Tornillo allen galvanizado M 5x20 | David | 30 |  |  | 2022-04-07 | Phoenix | consumibles | S15 | 2022-04-21 | 2022-05-16 |  | SI | 2022
consumibles | Tornillo allen galvanizado M 5x50 |  | M5x50 | Tornillo allen galvanizado M 5x50 | David | 20 |  |  | 2022-04-07 | Phoenix | consumibles | S15 | 2022-04-21 | 2022-05-16 |  | SI | 2022
consumibles | Tornillo allen inox M 10x25 |  | M10x25 | Tornillo allen inox M 10x25 | David | 10 |  |  | 2022-04-07 | Phoenix | consumibles | S15 | 2022-04-21 | 2022-05-16 |  | SI | 2022
consumibles | Tornillo allen inox M 4x16 |  | M4x16 | Tornillo allen inox M 4x16 | David | 30 |  |  | 2022-04-07 | Phoenix | consumibles | S15 | 2022-04-21 | 2022-05-16 |  | SI | 2022
consumibles | Tornillo allen inox M 4x20 |  | M4x20 | Tornillo allen inox M 4x20 | David | 30 |  |  | 2022-04-07 | Phoenix | consumibles | S15 | 2022-04-21 | 2022-05-16 |  | SI | 2022
consumibles | Tornillo allen inox M 4x25 |  | M4x25 | Tornillo allen inox M 4x25 | David | 30 |  |  | 2022-04-07 | Phoenix | consumibles | S15 | 2022-04-21 | 2022-05-16 |  | SI | 2022
consumibles | Tornillo allen inox M 5x60 |  | M5x60 | Tornillo allen inox M 5x60 | David | 20 |  |  | 2022-04-07 | Phoenix | consumibles | S15 | 2022-04-21 | 2022-05-16 |  | SI | 2022
consumibles | Tornillo allen inox M 5x70 |  | M5x70 | Tornillo allen inox M 5x70 | David | 20 |  |  | 2022-04-07 | Phoenix | consumibles | S15 | 2022-04-21 | 2022-05-16 |  | SI | 2022
consumibles | Tornillo allen inox M 8x16 |  | M8x16 | Tornillo allen inox M 8x16 | David | 10 |  |  | 2022-04-07 | Phoenix | consumibles | S15 | 2022-04-21 | 2022-05-16 |  | SI | 2022
consumibles | Tornillo allen inox M 8x20 |  | M8x20 | Tornillo allen inox M 8x20 | David | 20 |  |  | 2022-04-07 | Phoenix | consumibles | S15 | 2022-04-21 | 2022-05-16 |  | SI | 2022
consumibles | Tornillo allen inox M 8x25 |  | M8x25 | Tornillo allen inox M 8x25 | David | 20 |  |  | 2022-04-07 | Phoenix | consumibles | S15 | 2022-04-21 | 2022-05-16 |  | SI | 2022
consumibles | Tornillo allen inox M 8x40 |  | M8x40 | Tornillo allen inox M 8x40 | David | 20 |  |  | 2022-04-07 | Phoenix | consumibles | S15 | 2022-04-21 | 2022-05-16 |  | SI | 2022
consumibles | Tornillo allen inox M 8x70 |  | M8x70 | Tornillo allen inox M 8x70 | David | 10 |  |  | 2022-04-07 | Phoenix | consumibles | S15 | 2022-04-21 | 2022-05-16 |  | SI | 2022
consumibles | Tornillo allen pavonado M 3x10 |  | M3x10 | Tornillo allen pavonado M 3x10 | David | 20 |  |  | 2022-04-07 | Phoenix | consumibles | S15 | 2022-04-21 | 2022-05-16 |  | SI | 2022
consumibles | Tornillo allen pavonado M 5x16 |  | M5x16 | Tornillo allen pavonado M 5x16 | David | 20 |  |  | 2022-04-07 | Phoenix | consumibles | S15 | 2022-04-21 | 2022-05-16 |  | SI | 2022
consumibles | Tornillo avellanado inox M3x10 |  | M3x10 | Tornillo avellanado inox M3x10 | David | 30 |  |  | 2022-04-07 | Phoenix | consumibles | S15 | 2022-04-21 | 2022-05-16 |  | SI | 2022
consumibles | Tornillo avellanado inox M3x16 |  | M3x16 | Tornillo avellanado inox M3x16 | David | 30 |  |  | 2022-04-07 | Phoenix | consumibles | S15 | 2022-04-21 | 2022-05-16 |  | SI | 2022
consumibles | Tornillo avellanado inox M3x40 |  | M3x40 | Tornillo avellanado inox M3x40 | David | 30 |  |  | 2022-04-07 | Phoenix | consumibles | S15 | 2022-04-21 | 2022-05-16 |  | SI | 2022
consumibles | Tornillo avellanado inox M6x20 |  | M6x20 | Tornillo avellanado inox M6x20 | David | 30 |  |  | 2022-04-07 | Phoenix | consumibles | S15 | 2022-04-21 | 2022-05-16 |  | SI | 2022
consumibles | Tornillo avellanado inox M6x30 |  | M6x30 | Tornillo avellanado inox M6x30 | David | 30 |  |  | 2022-04-07 | Phoenix | consumibles | S15 | 2022-04-21 | 2022-05-16 |  | SI | 2022
consumibles | Tornillo avellanado pavonado M 3x10 |  | M3x10 | Tornillo avellanado pavonado M 3x10 | David | 30 |  |  | 2022-04-07 | Phoenix | consumibles | S15 | 2022-04-21 | 2022-05-16 |  | SI | 2022
consumibles | Tornillo avellanado pavonado M 3x16 |  | M3x16 | Tornillo avellanado pavonado M 3x16 | David | 30 |  |  | 2022-04-07 | Phoenix | consumibles | S15 | 2022-04-21 | 2022-05-16 |  | SI | 2022
consumibles | Tornillo avellanado pavonado M 4x16 |  | M4x16 | Tornillo avellanado pavonado M 4x16 | David | 20 |  |  | 2022-04-07 | Phoenix | consumibles | S15 | 2022-04-21 | 2022-05-16 |  | SI | 2022
consumibles | Tornillo hexagonal galvanizado M 5x16 |  | M5x16 | Tornillo hexagonal galvanizado M 5x16 | David | 20 |  |  | 2022-04-07 | Phoenix | consumibles | S15 | 2022-04-21 | 2022-05-16 |  | SI | 2022
consumibles | Tornillo hexagonal inox M 10x40 |  | M10x40 | Tornillo hexagonal inox M 10x40 | David | 10 |  |  | 2022-04-07 | Phoenix | consumibles | S15 | 2022-04-21 | 2022-05-16 |  | SI | 2022
consumibles | Tornillo hexagonal inox M 16x50 |  | M16x50 | Tornillo hexagonal inox M 16x50 | David | 10 |  |  | 2022-04-07 | Phoenix | consumibles | S15 | 2022-04-21 | 2022-05-16 |  | SI | 2022
consumibles | Tornillo hexagonal inox M 16x60 |  | M16x60 | Tornillo hexagonal inox M 16x60 | David | 10 |  |  | 2022-04-07 | Phoenix | consumibles | S15 | 2022-04-21 | 2022-05-16 |  | SI | 2022
consumibles | Tornillo hexagonal inox M 4x10 |  | M4x10 | Tornillo hexagonal inox M 4x10 | David | 30 |  |  | 2022-04-07 | Phoenix | consumibles | S15 | 2022-04-21 | 2022-05-16 |  | SI | 2022
consumibles | Tornillo hexagonal inox M 4x50 |  | M4x50 | Tornillo hexagonal inox M 4x50 | David | 20 |  |  | 2022-04-07 | Phoenix | consumibles | S15 | 2022-04-21 | 2022-05-16 |  | si | 2022
consumibles | Tornillo hexagonal inox M 5x16 |  | M5x16 | Tornillo hexagonal inox M 5x16 | David | 30 |  |  | 2022-04-07 | Phoenix | consumibles | S15 | 2022-04-21 | 2022-05-16 |  | SI | 2022
consumibles | Tornillo hexagonal inox M 6x16 |  | M6x16 | Tornillo hexagonal inox M 6x16 | David | 20 |  |  | 2022-04-07 | Phoenix | consumibles | S15 | 2022-04-21 | 2022-05-16 |  | SI | 2022
consumibles | Tornillo hexagonal inox M 6x20 |  | M6x20 | Tornillo hexagonal inox M 6x20 | David | 30 |  |  | 2022-04-07 | Phoenix | consumibles | S15 | 2022-04-21 | 2022-05-16 |  | SI | 2022
consumibles | Tornillo hexagonal inox M 6x40 |  | M6x40 | Tornillo hexagonal inox M 6x40 | David | 20 |  |  | 2022-04-07 | Phoenix | consumibles | S15 | 2022-04-21 | 2022-05-16 |  | SI | 2022
consumibles | Tornillo hexagonal inox M 6x50 |  | M6x50 | Tornillo hexagonal inox M 6x50 | David | 20 |  |  | 2022-04-07 | Phoenix | consumibles | S15 | 2022-04-21 | 2022-05-16 |  | SI | 2022
consumibles | Tornillo hexagonal inox M 6x60 |  | M6x60 | Tornillo hexagonal inox M 6x60 | David | 20 |  |  | 2022-04-07 | Phoenix | consumibles | S15 | 2022-04-21 | 2022-05-16 |  | SI | 2022
consumibles | Tornillo hexagonal inox M 8x16 |  | M8x16 | Tornillo hexagonal inox M 8x16 | David | 20 |  |  | 2022-04-07 | Phoenix | consumibles | S15 | 2022-04-21 | 2022-05-16 |  | SI | 2022
consumibles | Tornillo hexagonal inox M 8x25 |  | M8x25 | Tornillo hexagonal inox M 8x25 | David | 20 |  |  | 2022-04-07 | Phoenix | consumibles | S15 | 2022-04-21 | 2022-05-16 |  | SI | 2022
consumibles | Tornillo hexagonal inox M 8x30 |  | M8x30 | Tornillo hexagonal inox M 8x30 | David | 20 |  |  | 2022-04-07 | Phoenix | consumibles | S15 | 2022-04-21 | 2022-05-16 |  | SI | 2022
consumibles | Tuercas M 6 galvanizadas |  | Tuerca M6 | Tuercas M 6 galvanizadas | David | 50 |  |  | 2022-04-07 | Phoenix | consumibles | S15 | 2022-04-21 | 2022-05-16 |  | SI | 2022
consumibles | Tuercas M 6 inox |  | Tuerca M6 | Tuercas M 6 inox | David | 50 |  |  | 2022-04-07 | Phoenix | consumibles | S15 | 2022-04-21 | 2022-05-16 |  | SI | 2022
Consumibles | Grasa para cadena Floyet |  | PQL CAL M2/S | PQL CAL M2/S (Grasa cálcica) 10 litros | David | 1 |  |  | 2022-04-11 | Celen quimica | Consumibles | S46 | 2022-11-17 | 2022-11-21 |  | si | 2022
curativo | reparacion turbina quemador desengrase |  |  | reparacion turbina quemador desengrase | Ángel | 1 | 173.06 | 173.06 | 2022-04-12 | viladoms | a la espera de recepcion. S/22 ENTREGA | S15 | 1905-04-20 | 2023-04-16 |  | si | 2022
Curativo | Reparación toberas Plasmatreat |  | M3x3mm | Tornillo prisionero Plano Acero Inoxidable Hexagonal | Luis | 50 |  |  | 2022-04-20 | Phoenix | Curativo | S15 | 2022-04-21 | 2022-05-16 |  | SI | 2022
Curativo | Reparación toberas Plasmatreat |  | M3x6mm | Tornillo prisionero Plano Acero Inoxidable Hexagonal | Luis | 50 |  |  | 2022-04-20 | Phoenix | Curativo | S15 | 2022-04-21 | 2022-05-16 |  | SI | 2022
Consumible | Flexo para bombas 3:1 de Sala de Mezclas |  |  | Flexo 3/4" de 1,5 m longitud total INOX Recto | Jordi | 5 | 51 | 255 | 2019-09-17 | Hineutra | consumible | S38 | 2019-09-17 | 2019-09-19 |  | SI | 2019
Consumible | Arandelas metalbuna 1" (Bombas sala mezclas) |  |  | Arandelas metalbuna 1" (Bombas sala mezclas) | Jordi | 30 | 0.84 | 25.2 | 2019-09-24 | Hineutra | consumible | S40 | 2019-10-03 | 2019-10-10 |  | SI | 2019
Consumible | Arandelas metalbuna 1" (Bombas sala mezclas) |  |  | Arandelas metalbuna 1" (Bombas sala mezclas) | Jordi | 30 | 0.84 | 25.2 | 2019-09-24 | Hineutra | consumible | S40 | 2019-10-03 | 2019-10-10 |  | SI | 2019
curativo | valvulas purga aire cola sca hjb |  |  | VALVULA 2 VIAS 3/8 DN10 CON TALADROS | Ángel | 2 | 35.52 | 71.04 | 2019-10-02 | Hineutra | realizado | S40 | 2019-10-03 | 2019-10-10 |  | SI | 2019
Stock taller | Campana Ecobell | DÜRR | N16210019 | Campana ecobell | Ángel | 1 |  |  | 2022-05-02 | Dürr |  | S18 | 2022-05-04 | 2022-05-16 |  | si | 2022
Preventivo | Preventivo robots DüRR | Klüber | W32020030 | Grasa Klüberplex (cartucho de 400g) | Luis | 2 |  |  | 2022-05-02 | Dürr |  | S18 | 2022-05-10 | 2022-05-16 |  | si | 2022
Consumibles | pastillas balluff | balluff | BIS0019 BIS C-128-05/L | Pastilla balluff. BIS0019 BIS C-128-05/L | Rafa | 4 | 34.329 | 137.316 | 2022-05-03 | Tecnical | Consumibles | S18 | 2022-05-04 | 2022-05-16 |  | SI | 2022
Stock taller | anillo torico \ 16x1 FKM campana durr | DÜRR | M08030051 | O-RING\16x1 FKM | Ángel | 20 | 0.43 | 8.6 | 2022-05-05 | Dürr |  | S19 | 2022-05-11 | 2022-05-23 |  | si | 2022
Stock taller | Arandela de seguridad campana durr | DÜRR | M66030012 | LOCKING WASHER\d12 VERT.SCHEIBE POM | Ángel | 10 | 5.19 | 51.9 | 2022-05-05 | Dürr |  | S19 | 2022-05-11 | 2022-05-23 |  | si | 2022
stock taller | maletin de herramientas para desmontar seguro contra expulsion campana | DÜRR | W02100118 | maletin de herramientas para desmontar seguro contra expulsion campana | Ángel | 1 | 2552.34 | 2552.34 | 2022-05-05 | Dürr |  | S19 | 2022-05-11 | 2022-05-23 |  | si | 2022
Stock taller | Tubo de lavado (pieza impresa 3d blanca de ecobell Cleaner | DÜRR | M34080009 | RINSING TUBE\F.ECOBELL CLEANER D2 | Ángel | 1 | 1460.01 | 1460.01 | 2022-05-06 | Dürr |  | S19 | 2022-05-11 | 2022-05-23 |  | si | 2022
preventivo | filtros equipo frio sala mezclas TRANE | Genfiltro | QFM2424X02H | QUEBRAFIL MET 592x592x48 | David | 8 | 9.56 | 76.48 | 2022-05-09 | Genfiltro | PERIODIFICADO |  | 2022-05-09 | 2022-05-16 |  | SI | 2022
preventivo | filtros equipo frio sala mezclas TRANE | Genfiltro | QFM2412X02H | QUEBRAFIL MET 592x287x48 | David | 4 | 6.06 | 24.24 | 2022-05-09 | Genfiltro | PERIODIFICADO |  | 2022-05-09 | 2022-05-16 |  | SI | 2022
Curativo | Reparaciones en compresor LENTO ( urgentes) | Suimaq |  | SUSTITUCION DEL KIT VALVULA DE RETENCION | Ángel | 1 | 958.75 | 958.75 | 2022-05-09 | Suimaq | reparacion | S19 | 2022-05-09 | 2022-05-16 |  | SI | 2022
Curativo | Reparaciones en compresor LENTO ( urgentes) | Suimaq |  | FALLO BOMBA COMPRESORA DE AGUA | Ángel | 1 | 1178.19 | 1178.19 | 2022-05-09 | Suimaq | reparacion | S19 | 2022-05-09 | 2022-05-16 |  | SI | 2022
curativo | valvulas purga aire cola sca hjb |  |  | VALVULA 2 VIAS 3/8 DN10 CON TALADROS | Ángel | 2 | 35.52 | 71.04 | 2019-10-02 | Hineutra | realizado | S40 | 2019-10-03 | 2019-10-10 |  | SI | 2019
consumible | Bombilla halogena 12v 100w infrastake consola cp4 | Philips | RS-250-429 | Bombilla halogena 12v 100w infrastake consola cp4 | David | 10 | 7.75 | 77.5 | 2022-05-11 | Tecnical | consumibles | S20 | 2022-05-30 | 2022-05-31 |  | SI | 2022
consumible | Bombilla halogena 12v 35w infrastake consola cp4 | Osram | RS-187-6194 | Bombilla halogena 12v 100w infrastake consola cp4 | David | 10 | 3.37 | 33.7 | 2022-05-11 | Tecnical | consumibles | S20 | 2022-05-30 | 2022-05-31 |  | SI | 2022
mejora | switch ethernet para cuadro de obra | WEIDMULLER | 1240900000 presupuesto: 2224866 | SWITCH GESTIONADO IE-SW-BL08-8TX | Ángel | 2 | 165.65 | 331.3 | 2022-05-11 | Tecnical | mejora | S20 | 2022-05-30 | 2022-05-31 |  | SI | 2022
mejora | cambiar el tipo de purga automatica compresor | suimaq | AA013400051 oferta: OF/2022000978 | PURGA JORC NUFORS-CR G1/2 +mano obra | Ángel | 1 | 334 | 334 | 2022-05-12 | Suimaq | mejora | S20 | 2022-05-27 | 2022-05-31 |  | si | 2022
curativo | enlace urinario hombres |  | REF.31932 | ENLACE PRESTO 12A URINARIO PIE REF.31932 | Fran | 1 | 13.72 | 13.72 | 2022-05-12 | Saltoki | curativo | S19 | 2022-05-11 | 2022-05-16 |  | si | 2022
stock Taller | junta torica Durr bloque de conexionado ecobell3 | DÜRR | M08030238 | ANILLO TORICO\4x1,5 80SH FKM GN PTFE-BES | Ángel | 20 | 0.61 | 12.2 | 2022-05-12 | Dürr |  | S20 | 2022-05-30 | 2022-05-31 |  | si | 2022
stock Taller | junta torica Durr bloque de conexionado ecobell3 | DÜRR | M08030024 | ANILLO TORICO\7x1,5 EPDM PTFE-BESCH. | Ángel | 20 | 1.36 | 27.2 | 2022-05-12 | Dürr |  | S20 | 2022-05-30 | 2022-05-31 |  | si | 2022
stock Taller | junta torica Durr bloque de conexionado ecobell3 | DÜRR | M08010460 | ANILLO DE ESTANQUEIDAD\d3,5 D7,3 s2,2 75 | Ángel | 20 |  | 0 | 2022-05-12 | Dürr |  | S20 | 2022-05-30 | 2022-05-31 |  | si | 2022
stock Taller | junta torica Durr bloque de conexionado ecobell3 | DÜRR | M08010480 | ANILLO DE ESTANQUEIDAD\d4,4 D7,6 s2 75SH | Ángel | 20 |  | 0 | 2022-05-12 | Dürr |  | S20 | 2022-05-30 | 2022-05-31 |  | si | 2022
curativo | uñas convoy según muestra. |  |  | Fabricar suports (Ungles) segons les mides de les peçes existents | Ángel | 20 |  |  | 2022-05-13 | talferco | preventivo | S20 | 2022-06-07 | 2022-06-09 |  | si | 2022
criticos | detector presencia estructura para BFB RS | OMRON | E3Z-LS86 | Sensor de distancia Omron Background Suppression salida PNP, 4-Pin M8 | Hector | 2 |  |  | 2022-05-16 | Tecnical | criticos | S20 | 2022-05-30 | 2022-05-31 | FINALES DE AÑO ENTREGA | SI | 2022
CRITICO | Cristal plasmaPIP/BFB MA00046041 | Plasmatreat | 10839 | LENTE DE ENFOQUE 184MM Cristal AGU 023 | Ángel | 4 |  |  | 2022-05-17 | PLASMATREAT | CRITICO | S20 | 2022-06-09 | 2022-06-21 |  | si | 2022
Consumibles | Tubo neumatico azul 12x10 | Legris |  | Tubo neumatico azul 12x10 | Jordi | 2 | 36.84 | 73.68 | 2020-01-13 | Hineutra | consumible | S03 | 2020-01-14 | 2020-01-22 |  | si | 2020
Consumibles | Tubo neumatico azul 12x10 | Legris |  | Tubo neumatico azul 12x10 | Jordi | 2 | 36.84 | 73.68 | 2020-01-13 | Hineutra | consumible | S03 | 2020-01-14 | 2020-01-22 |  | si | 2020
Stock critico | Sensor ultrasonico para Nordson BFB | Microsonic | mic+35/D/TC | Sensor ultrasonico para Nordson BFB | Hector | 1 | 343.2 | 343.2 | 2022-06-02 | Tecnical | Criticos | S27 | 2022-07-15 | 2022-07-18 |  | si | 2022
curativo BFB | latiguillo inox.teflon 115 milimetros hembra - hembra 1/2 |  |  | latiguillo union depositos cola dopag producto A - B | Fran | 2 | 42 | 84 | 2020-01-29 | Hineutra | curativo | S07 | 2020-02-12 | 2020-02-21 |  | SI | 2020
curativo BFB | latiguillo inox.teflon 115 milimetros hembra - hembra 1/2 |  |  | latiguillo union depositos cola dopag producto A - B | Fran | 2 | 42 | 84 | 2020-01-29 | Hineutra | curativo | S07 | 2020-02-12 | 2020-02-21 |  | SI | 2020
stock almacen | cilindro mano robot 3 encolado HHN (torcido con colision) | FESTO | 536218 | ADN-16-100-A-P-A CILINDRO COMPACTO | Ángel | 1 | 64.9 | 64.9 | 2022-06-07 | Tecnical |  | S23 | 2022-06-20 | 2022-06-21 |  | si | 2022
curativo | reparar rodamiento turbina extraccion aire cabinas lado barniz |  |  | reparar rodamiento turbina extraccion aire cabinas lado barniz | Ángel | 1 |  |  | 2022-06-07 | viladoms | curativo |  |  |  |  | SI | 2022
recambio HJB | cierre de latón para estopada valvula DEV | SCA | 0651.0015 | Mounting screw M18X1 AK 400 | Hector | 3 |  |  | 2022-06-08 | SCA | recambio HJB | S23 | 2022-06-14 | 2022-06-21 |  | si | 2022
curativo | ventilador cpu robots pintura | FANUC | A02B-0260-C021 | ventilador psu robots | Hector | 1 |  |  | 2022-06-08 | Fanuc | curativo | S23 | 2022-06-14 | 2022-06-21 |  | si | 2022
Críticos | Kit de juntas reparacion valvula mezcladora Dopag | Dopag | 401.05.60.01 | Kit de juntas reparacion valvula mezcladora Dopag | Hector | 2 |  |  | 2022-06-14 | Autotecno | Críticos | S27 | 2022-07-08 | 2022-07-18 |  | SI | 2022
CRITICO | Motor giro de plasmaPIP/BFB MA00023983 | Plasmatreat | 16342 | MOTOR GIRO PLASMA M1004DC | Hector | 1 |  |  | 2022-06-14 | PLASMATREAT | CRITICO | S24 | 2022-06-20 | 2022-06-21 |  | si | 2022
consumible | tubo de poliamida azul 6x8 | legris |  | tubo de poliuretano azul 6x8 | cesc | 2 |  |  | 2020-01-29 | Hineutra | realizado | S07 |  |  |  | SI | 2020
CRITICO | husillo interior dosificador cola | SCA | 80471000009 | Husillo de rosca de rodillos CPL SRF 21x5R 120/276 G5 dosificador | Hector | 1 | 2972.6 | 2972.6 | 2022-06-16 | SCA | Críticos | S24 | 2022-06-20 | 2022-06-27 |  | si | 2022
CURATIVO | REPARACION BOMBAS GRACO 3:1 | GRACO | 117019 | VALVULA DE SEGURIDAD | Fran | 4 | 37.6 | 150.4 | 2022-06-16 | coapsys | Curativo | S24 | 2022-06-20 | 2022-07-12 |  | SI | 2022
curativo | cambio rodamientos turbina extraccion aire lado cabina barniz |  | 58362 | horas cambio de rodamiento extraccion aire cabinas barniz | Ángel | 19 | 50 | 950 | 2022-06-16 | viladoms | curativo | S24 | 2022-06-16 | 2022-06-21 |  | SI | 2022
Recambios | Filtros equipos Nordson (1031235)(4002651906 SA19E) | Nordson | 1031235 | FILTER,SATURN,MELTER,50 MESH | Hector | 5 | 86.78 | 433.9 | 2022-06-16 | Nordson | Recambios | S27 | 2022-07-08 | 2022-07-18 |  | SI | 2022
curativo | foco puerta pw |  | ASL105270705 | FOCO LED WFO50 50W 4.000Lm | Ángel | 1 | 66 | 66 | 2022-06-16 | Phoenix | Curativo | S24 | 2022-06-20 | 2022-06-21 |  | SI | 2022
Criticos | Válvulas SCA | SCA | 0654 .003 6 | Gasket holder AK400 | Luis | 4 | 28.04 | 112.16 | 2022-06-16 | SCA | Criticos | S24 | 2022-06-20 | 2022-06-27 |  | si | 2022
Criticos | Válvulas SCA | SCA | 0301 .000 6 | O-Ring | Luis | 7 | 4.09 | 28.63 | 2022-06-16 | SCA | Criticos | S24 | 2022-06-20 | 2022-06-27 |  | si | 2022
mejora | cambio pasamuros de recto a acodado barniz Durr | DÜRR | M57390041 | Adaptador de mamparo de tubo D = 18 9x12 | Ángel | 20 | 36.5 | 730 | 2022-06-20 | Dürr |  | S30 | 2022-07-25 | 44770 |  | si | 2022
mejora | cambio pasamuros de recto a acodado barniz Durr | DÜRR | M57380094 | Adaptador L25 para niple insertable D = 13 | Ángel | 20 | 113.63 | 2272.6 | 2022-06-20 | Dürr |  | S30 | 2022-07-25 | 44770 |  | si | 2022
mejora | cambio pasamuros de recto a acodado barniz Durr | DÜRR | M57030037 | Conexión insertable W D = 13 9x12 | Ángel | 8 | 76.12 | 608.96 | 2022-06-20 | Dürr |  | S38 | 2022-09-26 | 2022-10-11 | como está este tema? | si | 2022
consumible | tubo de poliamida azul 6x8 | legris |  | tubo de poliuretano azul 6x8 | cesc | 2 |  |  | 2020-01-29 | Hineutra | realizado | S07 |  |  |  | SI | 2020
stock taller | tapones hembra para purga cola hjb | legris |  | tapon roscado hembra 1/4" legris | Ángel | 20 |  |  | 2020-03-02 | Hineutra | stock taller | S10 | 2020-03-04 | 2020-03-09 |  | si | 2020
Curativo | variador para equipo Nordson | Schneider | ATV312H075M2 | Variador de velocidad 3 fase con filtro - EMC - 0.75kW - 0.75hp - 240V - 1.8kVA | Hector | 1 |  |  | 2022-06-28 | Tecnical | curativo | S27 |  |  |  | si | 2022
consumibles | DISCO CORTE 125X1 BASIC A60-BF-INOX 222896 |  | 1 TYR34332869 | DISCO CORTE 125X1 BASIC A60-BF-INOX 222896 | Fran | 25 | 0.99 | 24.75 | 2022-06-30 | Phoenix | consumibles | S27 | 2022-07-13 | 2022-07-18 |  | SI | 2022
consumibles | DISCO LAMINAS 115 GR.60 BASIC ZA60B 273810 |  | TYR34318365 | DISCO LAMINAS 115 GR.60 BASIC ZA60B 273810 | Fran | 10 | 2.76 | 22.08 | 2022-06-30 | Phoenix | consumibles | S27 | 2022-07-13 | 2022-07-18 |  | SI | 2022
herramientas | JUEGO 9 LLAVES ALLEN BOLA LARGA HR |  | ALY170610 | JUEGO 9 LLAVES ALLEN BOLA LARGA HR | Fran | 1 | 13.6 | 13.6 | 2022-06-30 | Phoenix | herramientas | S27 | 2022-07-13 | 2022-07-18 |  | SI | 2022
herramientas | JUEGO 9 LLAVES ALLEN BOLA LARGA HR |  | ALY170610 | JUEGO 9 LLAVES ALLEN BOLA LARGA HR | Ángel | 1 | 13.6 | 13.6 | 2022-06-30 | Phoenix | herramientas | S27 | 2022-07-13 | 2022-07-18 |  | SI | 2022
Critico | MANTAS de filtro |  |  | GF200 1000X1200 (MANTAS) | David | 20 | 2.7 | 54 | 2022-06-30 | Genfiltro | curativo | S27 | 2022-07-07 | 2022-07-08 |  | si | 2022
consumible | bombilla halogena de 100w 12v | Tecnichal |  | bombilla halogena de 100w 12v | David | 10 |  |  | 2022-07-01 | Tecnical | Consumibles | S27 | 2022-07-27 | 2022-07-28 |  | si | 2022
herramientas | juego llaves de vaso mas carraca |  | IZA70527 | juego llaves de vaso mas carraca | David | 1 | 114.17 | 114.17 | 2022-07-01 | phoenix | herramientas | S30 | 2022-07-27 | 2022-07-28 |  | SI | 2022
herramientas taller | LLAVE AJUSTABLE DE MOLETA LATERAL 20" CROMADA |  | IRI001071 | LLAVE AJUSTABLE DE MOLETA LATERAL 20" CROMADA | Fran | 1 | 114.92 | 114.92 | 2022-07-01 | phoenix | herramientas taller | S27 | 2022-07-13 | 2022-07-18 |  | SI | 2022
herramientas | LLAVE AJUSTABLE MOLETA LATERAL 10" CROMADA |  | IRI001041 | LLAVE AJUSTABLE MOLETA LATERAL 10" CROMADA | Fran | 1 | 28.27 | 28.27 | 2022-07-01 | phoenix | herramientas | S27 | 2022-07-13 | 2022-07-18 |  | SI | 2022
herramientas taller | LLAVE AJUSTABLE MOLETA LATERAL 10" CROMADA |  | IRI001041 | LLAVE AJUSTABLE MOLETA LATERAL 10" CROMADA | Fran | 1 | 28.27 | 28.27 | 2022-07-01 | phoenix | herramientas taller | S27 | 2022-07-13 | 2022-07-18 |  | SI | 2022
herramientas | LLAVE AJUSTABLE MOLETA LATERAL 6" CROMADA |  | IRI001021 | LLAVE AJUSTABLE MOLETA LATERAL 6" CROMADA | fran | 1 | 20.9 | 20.9 | 2022-07-01 | phoenix | herramientas | S27 | 2022-07-13 | 2022-07-18 |  | SI | 2022
herramientas taller | maletin de machos y terrajas |  | 748401100 | maletin de machos y terrajas | David | 1 | 75.96 | 75.96 | 2022-07-01 | phoenix | herramientas taller | S30 | 2022-07-27 | 2022-07-28 |  | SI | 2022
curativo | manetas puertas linea |  | REF:MA208084 | JGO.MANUBRIOS PL.72X45 NEGRA REF:MA208084 | Fran | 4 | 24.29 | 97.16 | 2022-07-01 | Phoenix | curativo | S27 | 2022-07-13 | 2022-07-18 |  | SI | 2022
consumible | Pantallas led 2x 56w (Iluminacion taller) | Tecnichal |  | Pantallas led 2x 56w (Iluminacion taller) | Fran | 2 | 321.9 | 624 | 2022-07-01 | Tecnical | mejora | S27 |  |  |  | si | 2021
herramientas | TENAZA COBRA 180MM |  | KNI8701180 | TENAZA COBRA 180MM | David | 1 | 36.95 | 36.95 | 2022-07-01 | phoenix | herramientas | S27 | 2022-07-13 | 2022-07-18 |  | SI | 2022
herramientas | TENAZA COBRA 180MM |  | KNI8701180 | TENAZA COBRA 180MM | Fran | 1 | 36.95 | 36.95 | 2022-07-01 | phoenix | herramientas | S27 | 2022-07-13 | 2022-07-18 |  | SI | 2022
stock taller | tapones hembra para purga cola hjb | legris |  | tapon roscado hembra 1/4" legris | Ángel | 20 |  |  | 2020-03-02 | Hineutra | stock taller | S10 | 2020-03-04 | 2020-03-09 |  | si | 2020
curativo | (recambios bomba VIPH-200) difusor intermedio n.7 |  |  | (recambios bomba VIPH-200) difusor intermedio n.7 | Fran | 3 | 15.74 | 47.22 | 2022-07-06 | blautec | curativo | S28 | 2022-07-13 | 2022-07-18 |  | si | 2022
curativo | (recambios bomba VIPH-200) junta revestimiento n.4 |  |  | (recambios bomba VIPH-200) junta revestimiento n.4 | Fran | 1 | 3.95 | 3.95 | 2022-07-06 | blautec | curativo | S28 | 2022-07-13 | 2022-07-18 |  | si | 2022
curativo | (recambios bomba VIPH-200) rodete n.6 |  |  | (recambios bomba VIPH-200) rodete n.6 | Fran | 5 | 18.03 | 90.15 | 2022-07-06 | blautec | curativo | S28 | 2022-07-13 | 2022-07-18 |  | si | 2022
curativo | (recambios bomba VIPH-200) ultimo difusor n.5 |  |  | (recambios bomba VIPH-200) ultimo difusor n.5 | Fran | 1 | 12.47 | 12.47 | 2022-07-06 | blautec | curativo | S28 | 2022-07-13 | 2022-07-18 |  | si | 2022
curativo | recambio calderin evo 80L. |  |  | recambio calderin evo 80L. | Fran | 1 | 88.14 | 88.14 | 2022-07-06 | blautec | curativo | S28 | 2022-07-13 | 2022-07-18 |  | si | 2022
Stock Almacen | Juntas PAQUETE DE BRIDA\EB3 DC 2x2K M.RF SL4/H3 | DÜRR | M08030238 | ANILLO TORICO 4X1,5 80SH GN FKM PTFE-B | Luis | 40 | 0.61 | 24.4 | 2022-07-11 | Dürr |  | S28 | 2022-07-13 | 2022-07-18 |  | si | 2022
stock almacen | juntas turbina pulverizador | DÜRR | M08030683 | ANILLO TORICO\4,5x1,5 80SH GN FKM PTFE-B | Ángel | 40 | 2.32 | 92.8 | 2022-07-11 | Dürr |  | S28 | 2022-07-13 | 2022-07-18 |  | si | 2022
Curativo | Reparación CAMPANA DE PINTADO EB3 HX/CX D59 KR | DÜRR | M09060045 | PIEZA FINAL\GT SICHERUNGEINSATZ | Luis | 4 | 171.35 | 685.4 | 2022-07-11 | Dürr |  |  | e-mail 21-11 |  | como está este tema? | Si | 2022
herramientas | KNI7002125 - ALICATE CORTE KNIPEX 125mm | KNIPEX | KNI7002125 | KNI7002125 - ALICATE CORTE KNIPEX 125mm | Fran | 1 | 25.32 | 25.32 | 2022-07-12 | Phoenix | herramientas | S28 | 2022-07-13 | 2022-07-18 |  | SI | 2022
stock almacen | reparacion reductor ipc | viladoms | presupuesto nº: 23664 | REPARAR MOTOR REDUCTOR TIPO: SERVOTAK | Ángel | 1 | 380 | 380 | 2022-07-12 | viladoms | a la espera de recepcion. S/22 ENTREGA | S28 | 2022-07-15 | 2022-07-18 |  | SI | 2022
stock almacen | reparacion reductor ipc | viladoms | presupuesto nº: 23665 | REPARAR MOTOR REDUCTOR TIPO: SERVOTAK SG80-ML-P-10-35-V-2 Nº 2041400010002 | Ángel | 1 | 380 | 380 | 2022-07-12 | viladoms | a la espera de recepcion. S/22 ENTREGA | S28 | 2022-07-15 | 2022-07-18 |  | SI | 2022
consumibles | Tubos paqueta de brida | DÜRR | W40130245 | HOSE\EWS 2,7x4 LUFT D8 BL PA 2,5m | Angel | 14 | 43.44 | 608.16 | 2022-07-12 | Dürr |  | S49 | 2023-02-28 | 2023-03-13 |  | si | 2022
consumibles | Tubos paqueta de brida | DÜRR | W40130246 | HOSE\EWS 3x6 MED. D12 PFA 2,5m | Angel | 2 | 79.91 | 159.82 | 2022-07-12 | Dürr |  | S49 | 2023-02-28 | 2023-03-13 |  | si | 2022
consumibles | Tubos paqueta de brida | DÜRR | W40130247 | HOSE\EWS 4x6 LUFT D9 BL PA 2,5m | Angel | 2 | 43.61 | 87.22 | 2022-07-12 | Dürr |  | S49 | 2023-02-28 | 2023-03-13 |  | si | 2022
consumibles | Tubos paqueta de brida | DÜRR | W40130248 | HOSE\EWS 4x6 MED.D12 WNF PA 2,5m | Angel | 1 | 53.29 | 53.29 | 2022-07-12 | Dürr |  | S49 | 2023-02-28 | 2023-03-13 |  | si | 2022
consumibles | Tubos paqueta de brida | DÜRR | W40130249 | HOSE\EWS 6x8 LUFT D12 PFA 2,5m | Angel | 2 | 65.18 | 130.36 | 2022-07-12 | Dürr |  | S49 | 2023-02-28 | 2023-03-13 |  | si | 2022
consumibles | Tubos paqueta de brida | DÜRR | W40130257 | HOSE\EWS 6x8 LUFT D12 GB PA-SFL 2,5m | Angel | 2 | 71.43 | 142.86 | 2022-07-12 | Dürr |  | S49 | 2023-02-28 | 2023-03-13 |  | si | 2022
consumibles | Tubos paqueta de brida | DÜRR | W40130251 | HOSE\EWS 4x6 MED. D12 PFA 2,5m | Angel | 6 | 70.47 | 422.82 | 2022-07-12 | Dürr |  | S49 | 2023-02-28 | 2023-03-13 |  | si | 2022
consumibles | Tubos paqueta de brida | DÜRR | W40130253 | HOSE\EWS 6x8 MED.D12 WNF PA-SFL 2,5m | Angel | 2 | 52.32 | 104.64 | 2022-07-12 | Dürr |  | S49 | 2023-02-28 | 2023-03-13 |  | si | 2022
consumibles | Tubos paqueta de brida | DÜRR | W40130254 | HOSE\EWS 4x6 MED. D12 BL PA 2,5m | Angel | 1 | 53.64 | 53.64 | 2022-07-12 | Dürr |  | S49 | 2023-02-28 | 2023-03-13 |  | si | 2022
consumibles | Tubos paqueta de brida | DÜRR | W40130256 | HOSE\EWS 2,5X4 LUFT D8 GR PA 2,5m | Angel | 1 | 47.8 | 47.8 | 2022-07-12 | Dürr |  | S49 | 2023-02-28 | 2023-03-13 |  | si | 2022
Preventivo | PILA ENCODERS ROBOTS FANUC PLANTA | Energizer | 221-759 | Pila C Energizer Industrial de Alcalina Estándar Terminal, 1.5V, 8350mAh | Luis | 32 |  |  | 2022-07-14 | Phoenix | robots Fanuc (perifericas) | S28 | 2022-07-13 | 2022-07-18 |  | SI | 2022
Preventivo | PILA ENCODERS ROBOTS FANUC PLANTA | Energizer | 221-765 | Pila D Energizer Industrial, Alcalina Estándar Terminal, 1.5V, 20500mAh | Luis | 60 |  |  | 2022-07-14 | Phoenix | robots Fanuc (linea y perifericas) | S28 | 2022-07-13 | 2022-07-18 |  | SI | 2022
Stock taller | enfriador por vapor portatil |  |  | ENFRIADOR EVAPORATIVO MWJC 5000 - 40L | Ángel | 1 | 215 | 215 | 2022-07-15 | Phoenix | herramientas taller | S30 | 2022-07-27 | 2022-07-28 |  | SI | 2022
consumible | CLAVIJA BIPOLAR T/T DE GOMA FLEXIBLE 4,8 MM(MACHO) |  | BAL160010 | CLAVIJA BIPOLAR T/T DE GOMA FLEXIBLE 4,8 MM(MACHO) | Fran | 10 | 2.6 | 26 | 2022-07-21 | Phoenix | curativo | S30 | 2022-07-27 | 2022-07-28 |  | SI | 2022
consumible | TACO FIX BOLT M12X80 T16C |  | LUSFT16C | TACO FIX BOLT M12X80 T16C | Fran | 10 | 1.21 | 9.08 | 2022-07-21 | Phoenix | stock taller | S30 | 2022-07-27 | 2022-07-28 |  | SI | 2022
consumible | TACO FIXBOLT 8.8. T10C M08X060 |  | LUSFT10C | TACO FIXBOLT 8.8. T10C M08X060 | Fran | 10 | 0.43 | 3.25 | 2022-07-21 | Phoenix | stock taller | S30 | 2022-07-27 | 2022-07-28 |  | SI | 2022
consumible | TACO FIXBOLT 8.8. T12C M10X070 |  | LUSFT12C | TACO FIXBOLT 8.8. T12C M10X070 | Fran | 10 | 0.61 | 4.58 | 2022-07-21 | Phoenix | stock taller | S30 | 2022-07-27 | 2022-07-28 |  | SI | 2022
consumible | TACO FIXBOLT 8.8. T8C M06X045 |  | LUSFT08C | TACO FIXBOLT 8.8. T8C M06X045 | Fran | 10 | 0.2 | 1.5 | 2022-07-21 | Phoenix | stock taller | S30 | 2022-07-27 | 2022-07-28 |  | SI | 2022
Criticos | ventilador cpu robots pintura | FANUC | A02B-0260-C021 | ventilador psu robots | Hector | 2 | 39 | 78 | 2022-07-22 | Fanuc | Criticos | S30 | 2022-07-27 | 2022-07-28 |  | si | 2022
consumibel | Caja de tomas de corriente de 6 normales y dos de sai | Tecnichal |  | Caja de tomas de corriente de 6 normales y dos de sai | Rafa | 1 | 68.31 | 68.31 | 2022-07-22 | Tecnical | stock taller | S30 | 2022-07-27 | 2022-07-28 |  | SI | 2022
Consumibles | Juntas pistolas DeVilbiss | Devilbiss | AGMDPRO-29X-K5 | Juntas pistolas DeVilbiss | Fran | 4 | 26.13 | 104.52 | 2022-07-22 | coapsys | Consumibles | S30 | 2022-07-27 | 2022-07-28 |  | si | 2022
Recambios HJB | Juntas de plato bomba de trasbase para depósito 50l | SCA | 0313.1012 | Anillo frontante FPL 355 | David | 2 | 192.25 | 384.5 | 2022-07-28 | SCA | Recambios HJB | S35 | 2022-08-26 | 2022-09-01 |  | si | 2022
Curativo | Pomos de apriete M-5 según codigo RS (Robots Barniz) |  | RS:702-7532 | Pomos de apriete según codigo RS (Robots Barniz) | Jordi | 6 |  |  | 2022-08-11 | Phoenix | Curativo | S46 | 2022-11-25 | 2022-11-21 |  | si | 2022
Consumibles | Selladoras de roscas (Preventivos Linea) | Loctite | 577 | Selladoras de roscas loctite 577 | Jordi | 6 |  |  | 2022-08-11 | Phoenix | Consumibles | S46 | 2022-11-21 | 2022-11-21 |  | SI | 2022
consumibles taller | Varios usos | Celen Quimica | 2011021 PQL DRIFAST | DESENGRASANTE PREMIUM (Aerosol) | Luis | 24 | 11.19 | 268.56 | 2022-08-22 | Celen quimica | Consumibles | S35 | 2022-08-30 | 2022-09-01 |  | si | 2022
consumibles taller | pilas para tester/PILA ALKALINA LR61 AAAA 9V | duracell |  | PILA ALKALINA LR61 AAAA 9V | fran | 3 | 2.86 | 6.86 | 2022-08-23 | Tecnical | Consumibles | S35 | 2022-08-30 | 2022-09-01 |  | si | 2022
preventivo | filtros equipo frio sala mezclas TRANE | Genfiltro | QFM2424X02H | QUEBRAFIL MET 592x592x48 | Luis | 8 | 9.56 | 76.48 | 2022-08-24 | Genfiltro | PERIODIFICADO | S35 | 2022-08-26 | 2022-09-01 |  | SI | 2022
preventivo | filtros equipo frio sala mezclas TRANE | Genfiltro | QFM2412X02H | QUEBRAFIL MET 592x287x48 | Luis | 4 | 6.06 | 24.24 | 2022-08-24 | Genfiltro | PERIODIFICADO | S35 | 2022-08-26 | 2022-09-01 |  | SI | 2022
stock taller | valvula proporcional regulacion aires pulverizador KLL2 | DÜRR | M54060042 | UNIDAD DE REGULACION\AIR-2 8C S3 SUSTITUYE A M54060034 | Ángel | 1 | 3866.81 | 3866.81 | 2022-08-25 | Dürr |  | S36 | 2022-08-26 | 2022-09-12 |  | SI | 2022
stock taller | valvula proporcional regulacion velocidad aire velocidad turbina | DÜRR | M54060037 | UNIDAD DE REGULACION\SPEED SE 8C S3 V2.0 | Ángel | 1 | 3201.02 | 3201.02 | 2022-08-25 | Dürr |  | S36 | 2022-08-26 | 2022-09-12 |  | si | 2022
curativo | detector sincronismo robots Durr TURCK BIM-EG08-Y1X-2-RS4.21T/S90 | DÜRR | E07030160 | DETECTOR DE PROXIMIDAD\NAMUR LED | Ángel | 1 | 80.29 | 80.29 | 2022-08-30 | Dürr |  | S42 | 2022-09-07 |  |  | si | 2022
capex | modulo entradas analogicas porque faltan entradas analogicas en el modulo compacto de la cpu y eso no estaba contado en el presupuesto de la migracion del plc del pw | Siemens | 6ES7531-7QD00-0AB0 | MOD.ENT.ANALOG.EA 4X U/I/RTD/TC 16 BITS 6ES7531-7QD00-0AB0 1,00 1 405,560 30,0 283,89 SIEMENS MÓDULO E.ANALOG.EA 8 X U/I/R/RTD BA,RESL.1 | Ángel | 1 | 283.89 | 283.89 | 2022-08-30 | Tecnical | CLR DE MIGRACION PLC PW | S36 | 2020-09-08 | 2022-10-14 |  | SI | 2022
Consumibles | TEFLON CINTA ADHESIVA 0,16 (Inferior) | rovobloc | 392 | TEFLON CINTA ADHESIVA 0,16 (Inferior) | Fran | 2 | 4.1 | 82.2 | 2022-08-30 | Rovebloc | Consumibles | S35 | 2022-08-30 | 2022-09-01 |  | SI | 2022
Consumibles | TEFLON PLF FINO | rovobloc | 389 | TEFLON PLF FINO | Fran | 2 | 4.1 | 82.2 | 2022-08-30 | Rovebloc | Consumibles | S35 | 2022-08-30 | 2022-09-01 |  | SI | 2022
stock taller | atornillador montaje consola cp4 | SCREWDRIVER | 6151 6592 70 | atornillador SCREWDRIVER SLBN030-L1000-S4Q | Ángel | 1 |  |  | 2022-08-31 | Tecnical | stock taller | S36 | 2022-09-07 | 2022-09-12 |  | si | 2022
Consumibles | BLISTER 18 PILAS LR06 AA |  | PILLR06/18 | BLISTER 18 PILAS LR06 AA | Fran | 18 |  | 14.45 | 2022-09-01 | Phoenix | Consumibles | S36 | 2022-09-08 | 2022-09-12 |  | si | 2022
Stock taller | Campana Ecobell | DÜRR | N16210019 | Campana ecobell | Ángel | 1 |  | 0 | 2022-09-01 | Dürr |  | S43 | 2022-11-21 | 2023-12-05 |  | si | 2022
preventivo | pintar internamente grupo de aporte en cierre técnico | santi | 52-2022 | Pintado de paredes, suelo de la sala de grupo Aporte y contigua | Ángel | 1 | 1500 | 1500 | 2022-09-01 | santi pintor | preventivo | S36 | 2022-09-02 | 2022-09-12 |  | si | 2022
consumible | TACO FIXBOLT 8.8. T10C M08X060 |  | LUSFT10C | TACO FIXBOLT 8.8. T10C M08X060 | Fran | 10 | 0.43 | 3.25 | 2022-09-01 | Phoenix | Consumibles | S36 | 2022-09-08 | 2022-09-12 |  | si | 2022
Mejora | Cable datos ethernet categoria 6 |  | Presupuesto 1212308 | Cable datos ethernet categoria 6 | Fran | 1 CAJA |  | 152.08 | 2022-09-02 | Tecnical | stock taller | S42 | 2022-10-26 | 2022-10-28 |  | SI | 2022
stock taller | junta de aguja de mezclador durr | DÜRR | M08130087 | JUNTA DE AGUJA\DN3,5 s2,2 75SH FFKM VGR | Ángel | 2 |  |  | 2022-09-02 | Dürr |  | S36 | 2022-09-02 | 2022-09-12 |  | si | 2022
Preventivos | kit reparación para bombas GMG Equipos Nordson | Nordson | 7136920 | Kit reparación bomba GMG | Fran | 3 | 264.71 | 794.13 | 2022-09-02 | Nordson | Críticos | S43 | 2022-10-26 | 2022-10-28 |  | SI | 2022
consumible | llave de paso,VALVULA ESFERA LTN. H/H PN-30 PL. CRO. DT 1/4" |  | LAT4095-1/4 | VALVULA ESFERA LTN. H/H PN-30 PL. CRO. DT 1/4" | Fran | 4 |  | 15.84 | 2022-09-02 | Phoenix | Consumibles | S36 | 2022-09-08 | 2022-09-12 |  | si | 2022
stock taller | mezclador completo Durr | DÜRR | M34050099 | MEZCLADOR COMPLETO\DMV WENDEL 1K/2K EB3 | Ángel | 2 | 1000.43 | 2000.86 | 2022-09-02 | Dürr |  | S35 | 2022-07-26 | 2022-08-31 | 18.10.22. MUY RETRASADO | SI | 2022
Consumible | anillo seger interior I 40 mm cierre rodamientos ruedas | phoenix | REF: 8P472-40 | anillo seger interior I 40 mm cierre rodamientos ruedas | David | 500 |  |  | 2022-09-06 | Phoenix | Consumibles | S36 | 2022-09-08 | 2022-09-12 |  | si | 2022
Consumible | Tornillo inox M 8 x 60 mm cabeza allen, para horquillas ruedas | phoenix | DIN 912 | Tornillo inox M 8 x 60 mm cabeza allen, para horquillas ruedas | David | 300 |  |  | 2022-09-06 | Phoenix | Consumibles | S36 | 2022-09-08 | 2022-09-12 |  | si | 2022
Consumible | ROLLO 15M CINTA CRUDA TEFLON BULTMEIER GRANDE 19x0,2mm | phoenix |  | ROLLO 15M CINTA CRUDA TEFLON BULTMEIER GRANDE 19x0,2mm | Fran | 10 | 4 | 40 | 2022-09-07 | Phoenix | Consumibles | S36 | 2022-09-08 | 2022-09-12 |  | si | 2022
Criticos | Electrodos quemador cuba desengrase PW | Ambar | REF. 2056015 | Sonda de ionización para N TR (REF. 2056015) | Luis | 3 |  |  | 2022-09-08 | Ambar | Criticos | S36 | 2022-09-09 | 2022-09-12 |  | SI | 2022
stock taller | junta de bomba durr | DÜRR | M0810497 | JUNTA DE BOMBA 4,5x9,7x2,4 | Hector | 8 | 7.3 | 58.4 | 2022-09-09 | Dürr |  | S42 | 2022-09-26 | 2022-09-29 | 16.11.22 MUY RETRASADO | si | 2022
Curativo | Válvula Mezcladora Dopag | Dopag | 400.03.44 | BACK-UP RING 101700 | fran | 8 |  |  | 2022-09-09 | Dopag | Curativo | S38 | 2022-09-19 | 2022-09-21 | plazo de entrega 2/3 semanas | SI | 2022
Curativo | Válvula Mezcladora Dopag | Dopag | 501,06,22 | Packing 104806 | fran | 10 |  |  | 2022-09-09 | Dopag | Curativo | S38 | 2022-09-19 | 2022-09-21 | plazo de entrega 2/3 semanas | SI | 2022
Curativo | Válvula Mezcladora Dopag | Dopag | 503.00.00 | Packing hard Teflon 105032 | fran | 10 |  |  | 2022-09-09 | Dopag | Curativo | S38 | 2022-09-19 | 2022-09-21 | plazo de entrega 2/3 semanas | SI | 2022
Curativo | Válvula Mezcladora Dopag | Dopag | 37.17.012 | O-ring Viton 101257 | fran | 4 |  |  | 2022-09-09 | Dopag | Curativo | S38 | 2022-09-19 | 2022-09-21 | plazo de entrega 2/3 semanas | SI | 2022
Curativo | Válvula Mezcladora Dopag | Dopag | 37.17.015 | O-ring Viton 101260 | fran | 10 |  |  | 2022-09-09 | Dopag | Curativo | S38 | 2022-09-19 | 2022-09-21 | plazo de entrega 2/3 semanas | SI | 2022
Curativo | Válvula Mezcladora Dopag | Dopag | 400.07.39 | Sleeve 102572 | fran | 2 |  |  | 2022-09-09 | Dopag | Curativo | S38 | 2022-09-19 | 2022-09-21 | plazo de entrega 2/3 semanas | SI | 2022
Curativo | Válvula Mezcladora Dopag | Dopag | 511.00.64 | Seal bonnet | fran | 2 |  |  | 2022-09-09 | Dopag | Curativo | S38 | 2022-09-19 | 2022-09-21 | plazo de entrega 2/3 semanas | SI | 2022
curativo | VALVULA MEZCLADORA DOPAG | Dopag | 400.07.38 | BACK-UP RING | fran | 4 |  |  | 2022-09-09 | Dopag | curativo | S38 | 2022-09-19 | 2022-09-21 | plazo de entrega 2/3 semanas | SI | 2022
curativo | tubo 8x6 fluorado recambio | smc | TQ806-20 | TUBO NEUMATICO POLIMERO FLUORADO FEXIBLE 8*6 | David | 7 |  |  | 2022-09-10 | Phoenix |  | S38 | 2022-09-21 | 2022-09-21 |  | si | 2022
Curativo | Camara Hikvision (RB1) | Hikvision | DS-2CD2010F-I | Camara Hikvision (RB1) | Jordi | 1 |  |  | 2022-09-12 | Tecnical | Curativo | S10 | 2023-03-08 | 2023-03-14 |  | SI | 2022
Herramientas | Linterna EDM miniplegable ILU91507 (Taller) |  |  | Linterna EDM miniplegable ILU91507 | Jordi | 6 | 13,43 € |  | 2022-09-12 | Jorba Sola | Herramientas | S08 | 2023-02-23 | 2023-02-27 |  | SI | 2022
herramientas | JUEGO 12 LLAVES COMB. CARRACA CAB. FLEX. | phoenix | ALY191952 | JUEGO 12 LLAVES COMB. CARRACA CAB. FLEX. | fran | 1 | 183.35 | 183.35 | 2022-09-12 | Phoenix | herramientas | S38 | 2022-09-26 | 2022-09-29 |  | si | 2022
recambio HJB | Aguja para valvula mezcladora y para valvuka AK401 | SCA | 0658.0080 | Bulón de valvula D=3X82,6 | Hector | 2 | 156.21 | 312.42 | 2022-09-13 | SCA | Recambios HJB | S38 | 2022-09-19 | 2022-09-21 |  | si | 2022
curativo | cambiar valvula y valvula de tetencion grupo contra incendios sala compresores |  |  | cambiar aixeta y valvula de retencio grup contra incendis | Ángel | 1 | 582.06 | 582.06 | 2022-09-13 | bartroli | curativo | S38 | 2022-09-14 | 2022-09-21 |  | SI | 2022
recambio HJB | espaciador para valvula entrada dosificador | SCA | 0617.0129 | Spacer | Hector | 10 | 0 | 0 | 2022-09-13 | SCA | Recambios HJB | S38 | 2022-09-19 | 2022-09-21 |  | si | 2022
recambio HJB | Junta 7,6X1,8 para interior cilindro cierre con embolo para valvula mezcladora | SCA | 0301.0002 | Anillo tórico 7,60X1,80_VI_75SH | Hector | 10 | 0 | 0 | 2022-09-13 | SCA | recambio HJB | S38 | 2022-09-19 | 2022-09-21 |  | si | 2022
recambio HJB | Junta 9X1,5 para sujecion bloque valvulas mezcladoras | SCA | 0301.0140 | Anillo tórico 9,00X1,5_VI_75SH | Hector | 5 | 0 | 0 | 2022-09-13 | SCA | recambio HJB | S38 | 2022-09-19 | 2022-09-21 |  | si | 2022
recambio HJB | Junta del kit de juntas 80319.000348 para valvula mezcladora | SCA | 0301.0003 | Anillo tórico 10X2_VI_75SH | Hector | 10 | 3.45 | 34.5 | 2022-09-13 | SCA | Recambios HJB | S38 | 2022-09-19 | 2022-09-21 |  | si | 2022
recambio HJB | Junta del kit de juntas 80319.000348 para valvula mezcladora | SCA | 0301.0084 | Anillo tórico 9,50X1,60_VI_75SH | Hector | 10 | 3.45 | 34.5 | 2022-09-13 | SCA | Recambios HJB | S38 | 2022-09-19 | 2022-09-21 |  | si | 2022
recambio HJB | Junta interior cilindro valvula mezcladora AK401 | SCA | 0301.0265 | o-ring 7,50X2,00_VI_80SH | Hector | 10 | 1.42 | 14.2 | 2022-09-13 | SCA | Recambios HJB | S38 | 2022-09-19 | 2022-09-21 |  | si | 2022
stock taller | racord tubo 9x12 con salida rosca macho 3/8 Durr | DÜRR | M57380084 | CONEXION ENCHUFABLE ROSCADA\9x12 G3/8 L3 | Ángel | 12 | 16.49 | 197.88 | 2022-09-13 | Dürr |  | S38 | 2022-09-26 | 2022-09-29 | 30.11.22 muy retrasado | si | 2022
curativo | rodamiento turbinas extraccion | OMB | OMB-75-04/18-1217 | SOPORTE MONOBLOC OMB N. 1 OMB 75 04/18-1217 | Ángel | 1 | 1900 | 1900 | 2022-09-13 | Abina | curativo | S38 | 2022-09-19 | 2022-09-21 |  | si | 2022
stock taller | Arandela montaje aire guia pulverizador Durr | DÜRR | M39010297 | ARANDELA\D74 d59 s2 ECOBELL3 VA5 | Ángel | 1 | 36.09 | 36.09 | 2022-09-14 | Dürr |  | S42 | 2022-10-20 | 2022-10-28 | 26.01.23 verificar que no está pedido en otra lista pendiente | si | 2022
stock taller | Cuerpo pulverizador soporte pieza aire guia | DÜRR | M16140005 | CUERPO\ZERSTÄUB. DA 2xLL HX 0°/55° EB3 | Ángel | 1 | 2306.85 | 2306.85 | 2022-09-14 | Dürr |  | S42 | 2022-10-20 | 2022-10-28 | 26.01.23 verificar que no está pendiente en otra lista pendiente | si | 2022
Recambio | Fusibles 500mA 700v 6,3x32 (Tester Taller) |  |  | Fusibles 500mA 700v 6,3x32 (Tester Taller) | Jordi | 3 |  |  | 2022-09-14 | Tecnical | Recambio | S02 | 2023-01-19 | 2023-01-25 |  | si | 2022
herramienta | Ganzuas TM149 172260101 | Phoenix | 172260101 | Ganzuas TM149 172260101 | David | 1 | 13.2 | 13.2 | 2022-09-14 | Phoenix | herramienta | S38 | 2022-09-26 | 2022-10-07 |  | si | 2022
stock taller | racord tubo 6x9 con salida rosca macho 3/8 Durr | DÜRR | M57380085 | CONEXIÓN ENCHUFABLE ROSCADA 6X9 G3/8 L3 | Ángel | 12 | 35.57 | 426.84 | 2022-09-14 | Dürr |  | S38 | 2022-09-26 | 2022-09-29 | 01.11.22 verificar que no está pedido en otra lista pendiente | si | 2022
Mejora | Ruedas giratorias con freno (Mesa HHN) | Alex | 1-0504 | Ruedas giratorias con freno (Mesa HHN) | Jordi | 4 |  |  | 2022-09-14 | Phoenix | Mejora | S50 | 2022-12-14 | 2022-12-16 |  | si | 2022
Mejora | Ruedas giratorias con freno (Nordson Alta Blue) | Alex | 231597 | Ruedas giratorias con freno (Nordson Alta Blue) | Jordi | 4 |  |  | 2022-09-14 | Phoenix | Mejora | S50 | 2022-12-14 | 2022-12-16 |  | SI | 2022
Consumibles | Spray grasa | Slipperry |  | Spray grasa | Jordi | 12 |  |  | 2022-09-14 | Celen quimica | Consumibles | S02 | 2023-01-19 | 2023-01-25 | pendiente de recepcion | SI | 2022
consumible | tapon para sistema dopag | Dopag | 27.06.121 | collarin de plastico de sujecion | Hector | 10 | 1.83 | 18.3 | 2022-09-14 | Autotecno | Recambios | S50 | 2022-12-14 | 2022-12-20 | ¿como está este tema? Entrega parcial 18-19.01 | si | 2022
consumible | tapon para sistema dopag la parte de dentro del tapon | Dopag | 511-00-64 | tapon para sistema dopag la parte de dentro del tapon | Hector | 10 | 12.24 | 122,4 | 2022-09-14 | Autotecno | Consumibles | S50 | 2022-12-14 | 2022-12-20 | ¿como está este tema? Entrega parcial 18-19.01 | si | 2022
Consumible | FILTRO AGUA EN Y DOBLE MALLA 1 0-100ºC 16BAR | Phoenix | STK2054200004 | FILTRO AGUA EN Y DOBLE MALLA 1 0-100ºC 16BAR | Fran | 6 | 14.09 | 84.54 | 2022-09-15 | Phoenix | Consumible | S38 | 2022-09-26 | 2022-10-07 |  | SI | 2022
mejora | tarjeta control motor equipo nordson altablue (bfb, hjb,…..) | Nordson | 1099532 | KIT,PCA, MOTOR CNTRL, ALTABLUE | Ángel | 1 | 511.53 | 511.53 | 2022-09-19 | Nordson | mejora | S38 | 2022-09-19 | 2022-10-07 |  | si | 2022
preventivos | reparar regulador devilbiss | Devilbiss | HGB-403H | Stem Kit | Ángel | 6 | 10.4 | 62.4 | 2022-09-20 | coapsys | preventivo | S38 | 2022-10-13 | 2022-10-18 |  | si | 2022
stock taller | turbina pulverizador Durr | DÜRR | N21210004 | TURBINA\RADIAL HIGH EFFICIENCY | Ángel | 1 | 8416.23 | 8416.23 | 2022-09-20 | Dürr | periodificado | S38 | 2022-09-29 | 2022-10-19 |  | SI | 2022
Consumibles | Juntas pistolas DeVilbiss | Devilbiss | AGMDPRO-29X-K5 | Juntas pistolas DeVilbiss | Fran | 8 | 26.13 | 209.04 | 2022-09-21 | coapsys | Consumibles | S39 | 2022-09-27 | 2022-10-18 |  | si | 2022
Curativo | Habillage HJB (Cable fibra palpador estructura) | Panasonic | 810-3040 | Cable Panasonic, de inserción, 1m, Macho, para Serie PM-65 y DP-100 | Hector | 4 | 5.97 | 23.88 | 2022-09-22 | Tecnical | Curativo | S42 | 2022-10-26 | 2022-10-28 |  | SI | 2022
Consumibles | Perifericas varias | RS Pro | 186-3078 | Conector Macho Recta Montaje Aéreo 4 pines, contactos Macho 4P | Hector | 4 | 19.22 | 76.88 | 2022-09-22 | Tecnical | Consumibles | S42 | 2022-10-26 | 2022-10-28 |  | SI | 2022
Consumibles | Perifericas varias | RS Pro | 186-3083 | Conector Recta Montaje Aéreo 4 pines, contactos Hembra 4P | Hector | 4 | 21.21 | 84.84 | 2022-09-22 | Tecnical | Consumibles | S42 | 2022-10-26 | 2022-10-28 |  | SI | 2022
Recambio HHN | Patín para mano robot HHN | Hiwin | HGH15CAC | Patín lineal de bolas | Hector | 4 |  | 0 | 2022-09-22 | Abina |  | S39 | 2022-10-18 | 2022-10-07 |  | si | 2022
Criticos | PISTOLA SUREBEAD A GUN MODULE BFB/RS/HJB MA00046042 | Nordson | MA00046042 | 1056129 KIT,MODULE,SUREBEAD A,.032,GOLD | David | 1 |  |  | 2022-09-22 | Nordson | criticos | S39 | 2022-09-27 | 2022-10-07 |  | SI | 2022
curativo | junta viton adaptador filtro nordson bfb | Nordson | 940261 | JUNTA TORICA VITON 1-1/4 X 1- | Fran | 3 |  |  | 2022-09-26 | Nordson | curativo | S39 | 2022-09-27 | 2022-10-07 |  | SI | 2022
preventivo | bloque pistolas para preventivos | DEVILBISS | AGMDPRO-403-K | machine adaptor devilbiss AGMDPRO-403-K | Ángel | 2 |  |  | 2022-09-27 | coapsys | preventivos | S39 | 2022-10-27 | 2022-10-07 |  | SI | 2022
recambio sames | J3STKL035 MA00041240 juntas aire copela | sames | MA00041240 | J3STKL035 MA00041240 juntas aire copela | David | 20 | 29.79 | 595.8 | 2022-09-27 | sames | recambios | S39 | 2022-10-28 | 2022-10-28 |  | SI | 2022
mejora | sensor de nivel de cola blanca HHN para sustituir la boya. | Sick | 6066178 | Sensores de ultrasonido UM18-21212D211 | Ángel | 1 | 315.92 | 315.92 | 2022-09-27 | Tecnical | mejora | S39 | 2022-09-27 | 2022-10-07 |  | SI | 2022
consumibles | filtro interno power QUEBRAFIL MET CODIGO: QFM242X04H | Genfiltro | QFM242X04H | filtro interno power QUEBRAFIL MET CODIGO: QFM242X04H | David | 8 | 13.36 | 106.88 | 2022-09-28 | Genfiltro | consumibles | S42 | 2022-11-21 | 2022-11-25 |  | SI | 2022
consumibles | correas motor horno polimerizado SPA 1207 LW/1225 LA | Abina | SPA 1207 LW / 1225 LA | correas motor horno polimerizado SPA 1207 LW/1225 LA | David | 6 |  | 0 | 2022-09-29 | Abina | consumibles | S40 | 2022-10-11 | 2022-10-13 |  | si | 2022
Curativo | Sala de Mezclas |  |  | Flexo 3/8" de 1,5 m longitud total INOX Recto | Luis | 6 |  |  | 2020-05-08 | Hineutra | Curativo | S20 | 2020-05-18 | 2020-05-19 |  | si | 2020
Curativo | Sala de Mezclas |  |  | Flexo 3/8" de 1,5 m longitud total INOX Acodado | Luis | 6 |  |  | 2020-05-08 | Hineutra | Curativo | S20 | 2020-05-18 | 2020-05-19 |  | si | 2020
Preventivo BFB | producto limpieza cola holmet BFB | BOSTIK |  | Th-9161 (Saco 25 Kg) | Fran | 25 | 20.14 | 503.5 | 2022-09-29 | Advanced Proser | preventivo | S40 | 2022-10-13 | 2022-10-28 |  | si | 2022
Curativo | Sala de Mezclas |  |  | Flexo 3/8" de 1,5 m longitud total INOX Recto | Luis | 6 |  |  | 2020-05-08 | Hineutra | Curativo | S20 | 2020-05-18 | 2020-05-19 |  | si | 2020
Curativo | Sala de Mezclas |  |  | Flexo 3/8" de 1,5 m longitud total INOX Acodado | Luis | 6 |  |  | 2020-05-08 | Hineutra | Curativo | S20 | 2020-05-18 | 2020-05-19 |  | si | 2020
mejora | racor inox 1 macho x 3/4 macho |  |  | racor modificación instalacion barniz mate | David | 2 |  |  | 2020-06-02 | Hineutra | mejora | S27 | 2020-06-23 | 2020-06-23 |  | si | 2020
Criticos | boquillas cola nordson pip según plano | Mevirsa | SNA30 | boquillas fabricadas según plano de bronce. | Luis | 6 | 61.4 | 368.4 | 2022-10-07 | Mevirsa | criticos | S42 | 2022-10-26 | 2022-10-28 | pendiente de entrega | si | 2022
Criticos | pistola cola pip2 | Nordson | 1052927 | Solid Blue A Gun Modules | Luis | 1 |  |  | 2022-10-07 | Nordson | Críticos | S43 | 2022-10-26 | 2022-10-28 |  | SI | 2022
Curativo | Reparación Teach iPendant R-30iA (PIP/HHN) Numero de oferta "543654 SQ" | FANUC | A55L­0001­0288#COVER | RUBBER COVER | Luis | 6 | 28.35 | 170.1 | 2022-10-07 | Fanuc | Curativo | S42 | 2022-10-11 | 2022-11-21 |  | si | 2022
Curativo | Reparación Teach iPendant R-30iA (PIP/HHN) Numero de oferta "543654 SQ" | FANUC | A290­7213­X706#A | BACK COVER | Luis | 2 | 85.05 | 170.1 | 2022-10-07 | Fanuc | Curativo | S42 | 2022-10-11 | 2022-11-21 |  | si | 2022
consumibles | Fluorescente Philip TLD 58w/840 |  | Philip TLD 58w/840 | Fluorescente Philip TLD 58w/840 | David | 25 |  | 0 | 2022-10-10 | Electro-stocks | Consumibles | S42 | 2022-10-17 | 2022-10-28 |  | si | 2022
Curativo | Válvula Mezcladora Dopag | Dopag | 27.06.609 | Protección cánula mezcladora | Luis | 4 | 113.76 | 455.04 | 2022-10-11 | Dopag | Curativo | S42 | 2022-10-18 | 2022-10-28 |  | si | 2022
Curativo | Reparación bol Dürr barniz | DÜRR | M35020113 | ANILLO PARA AIRE GUIA\PM 2xLL HX EB3 | Luis | 1 | 1394.29 | 1394.29 | 2022-10-11 | Dürr |  | S42 | 2022-10-20 | 2022-10-28 | 26.01.23 VERIFICAR SI ESTÁ EN OTRA LISTA PENDIENTE | si | 2022
stock taller | Reparación bol Dürr barniz | DÜRR | M08030672 | ANILLO TORICO\2,2x1 FKM | Luis | 21 | 0.37 | 7.77 | 2022-10-17 | Dürr |  | S42 | 2022-10-20 | 2022-10-28 | 26.01.23 VERIFICAR SI ESTÁ EN OTRA LISTA PENDIENTE | si | 2022
herramienta | AFILADORA BROCAS OPTI GQ-D13 /3-13 mm |  | ASL3140020 | AFILADORA BROCAS OPTI GQ-D13 /3-13 mm | FRAN | 1 | 83 | 83 | 2022-10-17 | Phoenix | herramienta | S47 | 2022-11-22 | 2022-11-28 |  | SI | 2022
consumible | CERRADURA PUERTA CORTAFUEGOS CARGA B |  | EHL1838D2 | CERRADURA CORTAFUEGO. M.43020. CISA | FRAN | 5 | 17.81 | 89.05 | 2022-10-17 | Phoenix | consumible | S47 | 2022-11-22 | 2022-11-28 |  | SI | 2022
mejora | racor inox 11/4 macho x 1/2 macho |  |  | racor modificación instalacion barniz mate | David | 2 |  |  | 2020-06-02 | Hineutra | mejora | S27 | 2020-06-23 | 2020-06-23 |  | SI | 2020
consumible | MANETAS PUERTAS CORTAFUEGOS CARGA B |  | EHL1838D2 | JUEGO MANILLA 704 CORTAFUEGO CIEGA | FRAN | 2 | 12.3 | 24.6 | 2022-10-17 | Phoenix | consumible | S47 | 2022-11-22 | 2022-11-28 |  | SI | 2022
stock taller | Reparación bol Dürr barniz | DÜRR | M08030509 | ANILLO TORICO\17x1,5 FKM | Luis | 21 | 0.5 | 10.5 | 2022-10-17 | Dürr |  | S42 | 2022-10-20 | 2022-10-28 | 01.12.22 verificar que no esté pedido en otra lista | si | 2022
stock taller | Reparación bol Dürr barniz | DÜRR | M08010623 | ANILLO TORICO\2,6x1 FKM (SUSTITUYE M08030666) | Luis | 24 | 0.71 | 17.04 | 2022-10-17 | Dürr |  | S42 | 2022-10-20 | 2022-10-28 | 28.11.22 verificar que no está pedido en otra lista | si | 2022
mejora | sensores temperatura para la deteccion de la aplicación cola holtmet | keyence | XPRICE-SEN .FT-50AWP FT-H20 | CONJUNTO SENSORES : - CABEZAL TERMOSENSOR INFRAROJO - CONTROLADOR TERMOSENSOR INFRAROJO | Ángel | 2 | 780 | 1560 | 2022-10-17 | bitmakers | mejora | S46 | 2022-11-17 | 2022-11-28 |  | si | 2022
curativo | uñas convoy según muestra. |  |  | fabricación uñas comboy | Ángel | 20 | 49.8 | 996 | 2022-10-17 | talferco | Curativo | S46 | 2022-11-17 | 2022-11-21 |  | si | 2022
Curativo | Sala de Mezclas |  |  | Flexo 1/2" de 1,5 m longitud total INOX Recto/acodado (pintura) | Luis | 4 |  |  | 2020-06-09 | Hineutra | Curativo | S25 | 2020-06-23 | 2020-06-27 |  | si | 2020
stock taller | Reparación bol Dürr barniz | DÜRR | M09020171 | BOQUILLA\d1,3 M6x0,75 AUSSENSPÜLUNG VA5 | Luis | 2 | 146.7 | 293.4 | 2022-10-18 | Dürr |  | S42 | 2022-10-20 | 2022-10-28 | 12.01.23 | si | 2022
preventivo | revision anual quemadores eclipse aplicación 2022 con todo los consumibles de recambio |  |  | revision quemadores eclipse 2022 con material de recambio | Ángel | 1 | 2222.25 | 2222.25 | 2022-10-18 | eclipse | preventivo | S42 | 2022-10-19 | 2022-10-28 |  | si | 2022
Criticos | Robots linea valvula proporcional linea smc | SMC | ITV2050-33F3BN3 | Valvula reguladora SMC ITV2050 | Luis | 1 |  | 0 | 2022-10-18 | Abina | Criticos | S42 | 2022-10-18 | 2022-10-28 |  | SI | 2022
Curativo | ALCATEL Telefono TEMPORIS 880 (Telefono jefe linea) | Alcatel |  | Telefono jefe linea (Sustitucion por averia) | Jordi | 1 |  | 54.4 | 2022-10-20 | Tecnical | Curativo | S43 | 2022-10-26 | 2022-10-28 |  | SI | 2022
Herramientas | Alicates electricista (Reposicion) | TPR | 109750109 | Alicates de corte electricista | Jordi | 1 | 21.2 |  | 2022-10-20 | Phoenix | Herramientas | S43 | 2022-11-24 | 2022-11-27 |  | SI | 2022
Consumibles | Bases aereas schuko triples con tapa | Coma | Ref. 1473.290 | Bases aereas schuko triples con tapa | Jordi | 5 | 41.63 | 208.15 | 2022-10-20 | Electro-stocks | Consumibles | S43 | 2022-10-27 | 2022-10-28 |  | si | 2022
Consumibles | Cable para sensores |  | Cable para sensores | CERVITRONIC LiYCY 250V 4x0.75 mm2 (HHN/HJB) | Jordi | 50 mts |  | 70.2 | 2022-10-20 | Tecnical | Consumibles | S43 | 2022-10-26 | 2022-10-28 |  | SI | 2022
Consumibles | Cebadores S2 (Iluminacion fabrica) |  |  | Cebadores S2 | Jordi | 25 |  |  | 2022-10-20 | Electro-stocks | Consumibles | S43 | 2022-10-27 | 2022-10-28 |  | si | 2022
mejora | macho M18 paso fina para sensor nivel cola HHN |  | IZA70284 | MACHO MAQUINA RECTO HSS CO DIN376/374 (M/MF) GUN - 3200 -18,00X1,00 | Fran | 1 | 60.5 | 60.5 | 2022-10-20 | Jorba Sola | mejora | S43 |  |  |  | SI | 2022
Consumibles | Manguera 3x1,5 mm negra |  |  | Manguera 3x1,5 mm negra | Jordi | 100 mts |  |  | 2022-10-20 | Electro-stocks | Consumibles | S43 | 2022-10-27 | 2022-10-28 |  | si | 2022
Consumibles | Manguera 3x2,5 mm negra |  |  | Manguera 3x2,5 mm negra | Jordi | 100 mts |  |  | 2022-10-20 | Electro-stocks | Consumibles | S43 | 2022-10-27 | 2022-10-28 |  | si | 2022
Herramientas | Pico loro (Reposicion) | TPR | 186230207 | Pico loro | Jordi | 1 | 38.5 |  | 2022-10-20 | Phoenix | Herramientas | S43 | 2022-11-24 | 2022-11-27 |  | SI | 2022
Consumibles | Tubos fluorescentes 18w daylight (Iluminacion fabrica) |  |  | tubos fluorescentes 18 w luz dia | Jordi | 25 |  |  | 2022-10-20 | Electro-stocks | Consumibles | S43 | 2022-10-27 | 2022-10-28 |  | si | 2022
Curativo | VENTILADOR 300m3/h 230V IP54 (Cuadros electricos) | Scheneider | NSYCVF300M230PF | Ventladores armarios electricos Linea | Jordi | 3 |  | 472.99 | 2022-10-20 | Tecnical | Curativo | S43 | 2022-10-26 | 2022-10-28 |  | SI | 2022
Consumibles | bombines taquillas (Ivan) |  |  | Cerradura IFAM 111A | fran | 10 | 3.38 | 33.8 | 2022-10-24 | Jorba Sola | Consumibles | S43 |  | 2022-10-28 |  | SI | 2022
Stock taller | fabricacion de ruedas carros línea ( según muestra) | mevirsa | 220416 | RUEDA CARRO PINTURA | Ángel | 16 | 75 | 1200 | 2022-10-24 | Mevirsa | preventivos | S43 | 2022-10-26 | 2022-10-28 |  | si | 2022
Herramientas | Llave stilson 14" (Reposicion taller) | Tengtools | 277960209 | Llave stilson 14" (Reposicion taller) | Jordi | 1 | 43.4 |  | 2022-10-24 | Phoenix | Herramientas | S43 | 2022-11-24 | 2022-11-27 |  | SI | 2022
mejora | recambios rodillo espuma para pintar proteccion HHN |  | RRE | RECANVI ESPUMA 11 CM | fran | 10 | 0.7 | 5.6 | 2022-10-24 | Jorba Sola | mejora | S43 | 2022-10-26 | 2022-10-28 | PROFORMA | SI | 2022
Curativo | Baterias condensadores 30kv | Lifasa | MFB44300 | Baterias condensadores 30kv | Jordi | 2 |  |  | 2022-10-25 | Tecnical | curativo | S06 | 2023-02-07 | 2023-02-13 |  | si | 2022
consumible | reparacion valvula dosificadora sca | SCA | 6510015 | Mountin crew M18x1 AK400 0651.0015 valvula dosificadora | David | 6 |  |  | 2022-10-25 | SCA | Cosnsumible | S43 | 2022-10-28 | 2022-10-28 |  | si | 2022
consumible | reparacion valvula dosificadora sca | SCA | 3010006 | O-Ring 0301.0006 | David | 10 |  |  | 2022-10-25 | SCA | Cosnsumible | S43 | 2022-10-28 | 2022-10-28 |  | si | 2022
consumible | reparacion valvula dosificadora sca | SCA | 3200057 | Guide bush 0320.0057 | David | 6 |  |  | 2022-10-25 | SCA | Cosnsumible | S43 | 2022-10-28 | 2022-10-28 |  | si | 2022
Curativo | Ruedas giratorias con freno (Mesa decapante) | Alex | 1-0551 | Ruedas giratorias con freno (Mesa decapante) | Jordi | 4 | 4.62 |  | 2022-10-26 | Phoenix | curativo | S47 | 2022-11-25 | 2022-11-27 |  | SI | 2022
mejora | teflonar depositos pequeños cola HHN |  |  | tratamiento dos depositos 300 x 500 mm teflonado en su totalidad | Ángel | 2 | 150 | 300 | 2022-10-26 | Fisa | mejora | S47 | 2022-11-25 | 2022-12-02 | como está este tema? Enviado 30.01.23 | si | 2022
preventivo | filtros equipo frio sala mezclas TRANE | Genfiltro | QFM2412X02H | QUEBRAFIL MET 592x287x48 | Jordi | 4 |  | 0 | 2022-10-28 | Genfiltro | PERIODIFICADO | S46 | pedidos en S35 | RECLAMADOS A GENFILTRO 21-11 |  | SI | 2022
preventivo | filtros equipo frio sala mezclas TRANE | Genfiltro | QFM2424X02H | QUEBRAFIL MET 592x592x48 | Jordi | 4 |  | 0 | 2022-10-28 | Genfiltro | PERIODIFICADO | S46 | pedidos en S35 | RECLAMADOS A GENFILTRO 21-11 |  | SI | 2022
mejora | electrovalvula soldadura CP4 se cambia para evitar que los cilindros se caigan | festo | 537954 | VMPA2-M1H-B-PI electroválvula | Ángel | 1 | 104.11 | 104.11 | 2022-10-28 | Tecnical |  | S43 | 2022-11-07 | 2022-11-14 |  | SI | 2022
mejora | electrovalvula soldadura CP4 se cambia para evitar que los cilindros se caigan | festo | 537953 | VMPA2-M1H-J-PI electroválvula 5/2 biestable | Ángel | 2 | 96.63 | 96.63 | 2022-10-28 | Tecnical |  | S43 | 2022-11-07 | 2022-11-14 |  | si | 2022
Herramientas | Llave fija combinada de 8 mm (Reposicion) |  |  | Llave fija combinada de 8 mm | Jordi | 1 |  |  | 2022-10-28 | Phoenix | Herramientas | S47 | 2022-11-25 | 2022-12-02 |  | si | 2022
Consumibles | Teflon de hilo (Taller) | Loctite |  | Teflon de hilo (Taller) | Jordi | 5 |  |  | 2022-10-28 | Phoenix | Consumibles | S47 | 2022-11-25 | 2022-12-02 |  | SI | 2022
Consumibles | Correas Grupo de Aporte |  | SPC 5600 LP | Correas Grupo de Aporte | Jordi | 16 | 99.55 | 1592.8 | 2022-10-31 | ABINA | Consumibles | S44 | 2022-11-08 | 2022-11-14 |  | si | 2022
curativo | resistencia reparacion maquina decapante con ultrasonidos. |  |  | RESISTENCIA SILICONA 350 W, 310 x 70 mm Equipo LT-400 PRO | Ángel | 2 | 34.69 | 69.38 | 2022-11-03 | kluthe | curativo | S46 | 2022-11-08 | 2022-11-14 |  | si | 2022
Mejora | Diferencial 40A 300MA Superinmunizado (Speaker) tiene retardo y no le afecta los armonicos |  | A9R35240 | Diferencial 40A 300MA Superinmunizado (Speaker) | Jordi | 1 |  |  | 2022-11-04 | Tecnical |  | S46 | 2022-11-16 | 2022-11-17 |  | SI | 2022
Mejora | Diferencial 40A 30MA Superinmunizado (Speaker) tiene retardo y no le afecta los armonicos |  | A9R61240 | Diferencial 40A 30MA Superinmunizado (Speaker) | Jordi | 1 |  |  | 2022-11-04 | Tecnical |  | S46 | 2022-11-16 | 2022-11-17 |  | SI | 2022
Curativo | Difusor intermedio nº7 según documento COM222306 (Bombas Osmosis) |  |  | Difusor intermedio nº7 según documento COM222306 | Jordi | 1 |  | 15.74 | 2022-11-04 | blautec |  | S46 | 2022-11-16 | 2022-11-21 |  | SI | 2022
Mejora | Magnetotermico 2P 16A (Speaker) |  | A9F79216 | Magnetotermico 2P 16A (Speaker) | Jordi | 1 |  |  | 2022-11-04 | Tecnical |  | S46 | 2022-11-16 | 2022-11-17 |  | SI | 2022
consumibles Fábrica | COMBOY |  |  | Slipperry spray (celen quimica ) | Jordi | 24 |  |  | 2022-11-06 | Celen quimica |  | S44 | 2017-10-04 | 2017-10-09 |  | SI | 2017
Preventivo | Climatizador zona carga | Genfiltro | QFM 592x592x98 | Filtros QFM4 592x592x98 | Jordi | 8 | 12.36 | 98.88 | 2022-11-07 | Genfiltro |  | S46 | 2022-11-21 | 2022-11-25 |  | SI | 2022
Curativo | Contactor + resistencias de descarga (Reactiva) | Schneider | LC1 DPK12P7 | Contactor + resistencias de descarga (Reactiva) | Jordi | 1 |  |  | 2022-11-07 | Tecnical |  | S46 | 2022-11-17 | 2022-11-21 | SÍ, JORDI TE INFORMARÁ | si | 2022
curativo | reparacion, cambio compresor equipo frio sala fifo |  |  | REPARACIONS VARIES UNITAT HITECSA MAGATZEM DE PINTURES | Ángel | 1 | 1761 | 1761 | 2022-11-07 | elm |  | S46 | 2022-11-14 | 2022-11-14 | 2023-03-30 | SI | 2022
Curativo | Rotametro (Osmosis altillo) Oferta COM225240 0 |  | 0COMOTRCOM | DN40/50E 400-4000 l/h H2O 20ºC Flot. AISI 316L Juntes NBR | Jordi | 1 |  | 257.67 | 2022-11-08 | blautec |  | S46 | 2022-11-16 | 2022-11-21 | reclamar yolanda | SI | 2022
mejora | interface io link para conectar con sensores cola HHN | PEPPERL FU | 304074 | IO-LINK-MASTER02-USB | Ángel | 1 | 319.45 | 319.45 | 2022-11-09 | Tecnical |  | S46 | 2022-11-17 | 2022-11-21 |  | SI | 2022
mejora | sensor de nivel de cola blanca HHN para sustituir la boya. | Sick | 6066178 | Sensores de ultrasonido UM18-21212D211 | Ángel | 2 | 315.92 | 631.84 | 2022-11-09 | Tecnical |  | S46 | 2022-11-17 | 2022-11-21 |  | SI | 2022
Consumibles | Saco de trapos blancos 25kgs.(taller) |  |  | Saco de trapos blancos 25kgs.(taller) | Jordi | 1 |  |  | 2022-11-10 | Phoenix |  | S46 | 2022-11-21 | 2022-11-21 |  | SI | 2022
Curativo | Reparación bol Dürr barniz | DÜRR | M08030928 | ANILLO TORICO\1,42x1,52 85SH FFKM WS | Luis | 9 | 9.86 | 88.74 | 2022-11-11 | Dürr |  | S46 | 2022-11-21 | 2022-11-21 | 07.02.23 | si | 2022
Consumibles | Bombillas led 10w E27 (Iluminacion exterior fabrica) | Philips |  | Bombillas led 10w E27 (Iluminacion exterior fabrica) | Jordi | 10 |  |  | 2022-11-16 | Electro-stocks |  | S47 | 22-11 | 2022-11-28 | ¿como está este tema? | si | 2022
consumibles Fábrica | COMBOY | CelenQuímica | Chain 220 | aceite engrase cadena Chain 220 | Jordi | 25 litros |  |  | 2022-11-16 | Celen quimica |  | S46 | 2022-11-17 | 2022-11-21 |  | si | 2022
Consumibles | Correas Hitecsa (Sala fifo/sala disolventes) |  | A43 13x1100 | Correas Hitecsa (Sala fifo/sala disolventes) | Jordi | 2 |  |  | 2022-11-16 | Abina |  | S02 | 2023-01-17 | 2023-01-25 |  | si | 2022
Consumibles | Filtros Polifil Galva 610x610x292 F7 (Clima Carga B) |  |  | Filtros Polifil Galva 610x610x292 F7 (Clima Carga B) | Jordi | 6 |  |  | 2022-11-16 | Genfiltro |  | S02 | 2023-01-17 | 2023-01-25 |  | si | 2022
Herramientas | Juego de mini destornilladores | Aslak | 68940105 | Juego de mini destornilladores | Jordi | 1 |  |  | 2022-11-16 | Phoenix |  | S02 | 2023-01-26 | 2023-02-03 |  | Si | 2022
Curativo | Latiguillo para grifo 40cm H3/8- M10 grifo (Vestuarios) |  |  | Latiguillo para grifo 40cm H3/8 - M10 grifo (Vestuarios) | Jordi | 2 |  |  | 2022-11-16 | Saltoki |  | S47 | 22-11 | 2022-11-28 |  | si | 2022
Mejora | Material para dosificadora Floyet |  | Presupuesto 2232552 | Material para dosificadora Floyet | Jordi | 1 |  | 292,17 | 2022-11-16 | Tecnical |  | S08 | 2023-02-21 | 2023-02-28 |  | si | 2022
Mejora | Rele electronico RGU (Sala compresores) | CIRCUTOR | P11941 | Rele electronico RGU (Sala compresores) | Jordi | 1 |  | 127,07 | 2022-11-16 | Tecnical |  | S02 | 2023-01-19 | 2023-01-25 |  | si | 2022
Consumibles | tubo fluorescente 36 w 865 iluminación fabrica | Philips |  | tubo fluorescente 36 w iluminación fabrica | David | 25 |  |  | 2022-11-16 | Electro-stocks |  | S47 | 22-11 | 2022-11-28 | ¿como está este tema? | si | 2022
Mejora | Zumbador domestico CA ZD-1 (Telefono Linea) | Rodman | RZD 1A1 | Zumbador domestico CA ZD-1 (Telefono Linea) | Jordi | 1 |  |  | 2022-11-16 | Tecnical |  | S02 | 2023-01-19 | 2023-01-25 |  | SI | 2022
Curativo | Sala de Mezclas |  |  | Flexo 3/4" de 1,5 m longitud total INOX Recto/acodado (pintura) | Luis | 4 |  |  | 2020-06-09 | Hineutra | Curativo | S25 | 2020-06-23 | 2020-06-27 |  | si | 2020
preventivo | Aro de soplado Eco BEllCleaner Barniz | DÜRR | M35010261 | RING\D184 d92 s18 M158x2 CLEANER D2 | Luis | 2 | 328.81 € | #VALUE! | 2022-11-23 | Dürr |  | S49 | 2023-12-12 | 2023-12-19 | 1 stock | si | 2022
consumibles | junta torica Bell Cleaner | DÜRR | M08190075 | JUNTA ESPECIAL\D99 d81,9 EB3 FKM/PTFE | Luis | 4 |  | 0 | 2022-11-23 | Dürr |  | S49 | 2023-12-12 | 2023-12-19 | 6 stock | si | 2022
consumibles | Reparación bol Dürr barniz | DÜRR | M08010480 | ANILLO DE ESTANQUEIDAD\d4,4 D7,6 s2 75SH | Luis | 20 |  | 0 | 2022-11-23 | Dürr |  | S49 | 2023-12-12 | 2023-12-19 | en stock | si | 2022
consumibles | Reparación bol Dürr barniz | DÜRR | N32250012 | UNIDAD DE VALVULAS\DS14x2 SITZ 9,5 | Luis | 4 |  | 0 | 2022-11-23 | Dürr |  | S49 | 2023-12-12 | 2023-12-19 | en stock | si | 2022
consumibles | Reparación bol Dürr barniz | DÜRR | N32250011 | UNIDAD DE VALVULAS\DS14x2 SITZ 6,0 | Luis | 4 |  | 0 | 2022-11-23 | Dürr |  | S49 | 2023-12-12 | 2023-12-19 | en stock | si | 2022
E09060248 | cable de alta brazo robot barniz Durr | Durr | E09060248 | CABLE DE UNION\4M HS-ANSCHL.EB2 ICCAB | Ángel | 1 |  |  | 2022-11-23 | Dürr |  | S08 | e-mail 12-12 |  |  | SI | 2022
Herramientas | Llave allen larga con bola de 2mm (Reposicion) |  |  | Llave allen larga con bola de 2mm | Jordi | 1 |  |  | 2022-11-23 | Phoenix |  | S46 | 2022-11-21 | 2022-11-21 |  | SI | 2022
stock taller | patines grupo de arrastre cadena línea | mevirsa |  | PASAMANO GUIA CARROS | Ángel | 2 | 163 | 326 | 2022-11-23 | Mevirsa |  | S48 | 2022-11-28 | 2022-11-28 |  | SI | 2022
Consumibles | Pilas boton CR2032 (Sensores de temperatura Sala Mezclas) |  | CR 2032 | Pilas boton CR2032 (Sensores de temperatura Sala Mezclas) | Ángel | 8 |  |  | 2022-11-23 | Tecnical |  | S48 | 2022-11-28 | 2022-11-28 |  | si | 2022
stock taller | recambios robots durr | DÜRR | E09200016 | High voltage cable 100kVDC red resistor | Ángel | 8.8 | 5.59 | 49.192 | 2022-11-23 | Dürr |  | S43 | 2022-11-08 | 2022-11-14 | 31.01.23 | si | 2022
stock taller | recambios robots durr | DÜRR | E09400068 | FIBRE OPTIC CABLE\PMMA MULTI CORE 1mm | Ángel | 72 | 8.02 | 577.44 | 2022-11-23 | Dürr |  | S43 | 2022-11-08 | 2022-11-14 | 31.01.23 | si | 2022
stock taller | recambios robots durr | DÜRR | E09400076 | FIBRE OPTIC CABLE\DR ECOB.3 60° BLOCK L2 | Ángel | 2 | 264.41 | 528.82 | 2022-11-23 | Dürr |  | S43 | 2022-11-08 | 2022-11-14 | 18.01.23 | si | 2022
stock taller | recambios robots durr | DÜRR | E09400077 | FIBRE OPTIC CABLE\DR TURBINE RADIAL 72,6 | Ángel | 2 | 251.17 | 502.34 | 2022-11-23 | Dürr |  | S43 | 2022-11-08 | 2022-11-14 | 18.01.23 | si | 2022
stock taller | recambios robots durr | DÜRR | E09400115 | FIBRE OPTIC CABLE\KPL. WECHSELBAR L=5m | Ángel | 2 | 618.68 | 1237.36 | 2022-11-23 | Dürr |  | S43 | 2022-11-08 | 2022-11-14 | 31.01.23 | si | 2022
consumibles | Reparación bol Dürr barniz | DÜRR | M08030238 | ANILLO TORICO\4x1,5 80SH FKM GN PTFE-BES | Luis | 30 |  | 0 | 2022-11-23 | Dürr |  | S49 | 2023-12-12 | 2023-12-19 |  | SI | 2022
consumibles | Reparación bol Dürr barniz | DÜRR | M08030024 | ANILLO TORICO\7x1,5 EPDM PTFE-BESCH. | Luis | 20 |  | 0 | 2022-11-23 | Dürr |  | S49 | 2023-12-12 | 2023-12-19 |  | SI | 2022
consumibles | Reparación bol Dürr barniz | DÜRR | M08010460 | ANILLO DE ESTANQUEIDAD\d3,5 D7,3 s2,2 75 | Luis | 6 |  | 0 | 2022-11-23 | Dürr |  | S49 | 2023-12-12 | 2023-12-19 |  | SI | 2022
consumibles | Reparación bol Dürr barniz | DÜRR | M08030509 | ANILLO TORICO\17x1,5 FKM | Luis | 40 |  | 0 | 2022-11-23 | Dürr |  | S49 | 2023-12-12 | 2023-12-19 |  | SI | 2022
consumibles | Reparación bol Dürr barniz | DÜRR | M08030342 | ANILLO TORICO\115x2 EPDM | Luis | 20 |  | 0 | 2022-11-23 | Dürr |  | S49 | 2023-12-12 | 2023-12-19 |  | SI | 2022
consumibles | Reparación bol Dürr barniz | DÜRR | M08030053 | ANILLO TORICO\6x1 FKM | Luis | 20 |  | 0 | 2022-11-23 | Dürr |  | S49 | 2023-12-12 | 2023-12-19 |  | SI | 2022
consumibles | Reparación bol Dürr barniz | DÜRR | N32260001 | VALVULA DE MEMBRANA\HUB 1,5 | Luis | 6 |  | 0 | 2022-11-23 | Dürr |  | S49 | 2023-12-12 | 2023-12-19 |  | SI | 2022
consumibles | Reparación bol Dürr barniz | DÜRR | M08030672 | ANILLO TORICO\2,2x1 FKM | Luis | 25 |  | 0 | 2022-11-23 | Dürr |  | S49 | 2023-12-12 | 2023-12-19 |  | SI | 2022
consumibles | Reparación bol Dürr barniz | DÜRR | M08010495 | ANILLO DE ESTANQUEIDAD\d3,8 D6,8 s2 75SH | Luis | 10 |  | 0 | 2022-11-23 | Dürr |  | S49 | 2023-12-12 | 2023-12-19 |  | SI | 2022
consumibles | Reparación bol Dürr barniz | DÜRR | M08030749 | ANILLO TORICO\85x2 75SH FFKM VGR | Luis | 5 |  | 0 | 2022-11-23 | Dürr |  | S49 | 2023-12-12 | 2023-12-19 |  | SI | 2022
consumibles | Reparación bol Dürr barniz | DÜRR | M08010494 | ANILLO DE ESTANQUEIDAD\d4,8 D7,0 s2 75SH | Luis | 10 |  | 0 | 2022-11-23 | Dürr |  | S49 | 2023-12-12 | 2023-12-19 |  | SI | 2022
consumibles | Reparación bol Dürr barniz | DÜRR | M08260051 | SITIO DE AGUJA\KPL.ECOBELL3 2HN 1K/2K MV | Luis | 20 |  | 0 | 2022-11-23 | Dürr |  | S49 | 2023-12-12 | 2023-12-19 | en stock | si | 2022
stock taller | ventilador de recambio compresor hertz |  | AA015900679 | FAN Q630 EBM S4D 630 BR | Ángel | 1 | 982,44 | 982,44 | 2022-11-23 | suimaq |  | S47 | 2022-11-28 | 2022-11-28 |  | si | 2022
Consumibles | Cablecillo 2,5 mm Azul (Taller) |  |  | Cablecillo 2,5 mm Azul (Taller) | Jordi | 100mts |  |  | 2022-11-28 | Electro-stocks |  | S02 | 2023-01-19 | 2023-01-25 |  | SI | 2022
Consumibles | Cablecillo 2,5 mm TT (Taller) |  |  | Cablecillo 2,5 mm TT (Taller) | Jordi | 100mts |  |  | 2022-11-28 | Electro-stocks |  | S02 | 2023-01-19 | 2023-01-25 |  | SI | 2022
Consumibles | Lamparas PL 11w (Cuadros electrico Linea ) |  |  | Lamparas PL 11w (Cuadros electrico Linea ) | Jordi | 4 |  |  | 2022-11-28 | Electro-stocks |  | S02 | 2023-01-19 | 2023-01-25 |  | si | 2022
consumibles | Reparación bol Dürr barniz | DÜRR | M39011086 | ARANDELA\D17 S2 POM | Luis | 20 |  | 0 | 2022-11-28 | Dürr |  | S49 | 2023-12-12 | 2023-12-19 | stock | si | 2022
consumibles | Reparación bol Dürr barniz | DÜRR | M08030242 | ANILLO TORICO\8x1 PTFE | Luis | 10 |  | 0 | 2022-11-28 | Dürr |  | S49 | 2023-12-12 | 2023-12-19 |  | SI | 2022
consumibles | Reparación bol Dürr barniz | DÜRR | M08130087 | JUNTA DE AGUJA\DN3,5 s2,2 75SH FFKM VGR | Luis | 4 |  | 0 | 2022-11-28 | Dürr |  | S49 | 2023-12-12 | 2023-12-19 |  | SI | 2022
consumibles | Reparación bol Dürr barniz | DÜRR | M08030667 | ANILLO TORICO\25x1 FKM | Luis | 20 |  | 0 | 2022-11-28 | Dürr |  | S49 | 2023-12-12 | 2023-12-19 |  | SI | 2022
consumibles | Reparación bol Dürr barniz | DÜRR | M03020036 | ASIENTO DE MEMBRANA\D7,5 d2,9 s1,77 VA5 | Luis | 5 |  | 0 | 2022-11-28 | Dürr |  | S49 | 2023-12-12 | 2023-12-19 |  | SI | 2022
consumibles | Reparación bol Dürr barniz | DÜRR | M39011087 | ARANDELA\D4,9 d2,5 L2,6 VA5 | Luis | 6 |  | 0 | 2022-11-28 | Dürr |  | S49 | 2023-12-12 | 2023-12-19 |  | SI | 2022
consumibles | Reparación bol Dürr barniz | DÜRR | M08010548 | ANILLO DE ESTANQUEIDAD\D4,9 d3,7 L1,3 | Luis | 30 |  | 0 | 2022-11-28 | Dürr |  | S49 | 2023-12-12 | 2023-12-19 |  | SI | 2022
consumibles | Reparación bol Dürr barniz | DÜRR | M08030928 | ANILLO TORICO\1,42x1,52 85SH FFKM WS | Luis | 15 |  | 0 | 2022-11-28 | Dürr |  | S49 | 2023-12-12 | 2023-12-19 |  | SI | 2022
consumibles | Reparación bol Dürr barniz | DÜRR | M34050099 | MEZCLADOR COMPLETO\DMV WENDEL 1K/2K EB3 | Luis | 2 |  | 0 | 2022-11-28 | Dürr |  | S49 | 2023-12-12 | 2023-12-19 |  | SI | 2022
consumibles | Reparación bol Dürr barniz | DÜRR | M08030440 | ANILLO TORICO\78x1,5 80SH FKM SW PTFE-BE | Luis | 20 |  | 0 | 2022-11-28 | Dürr |  | S49 | 2023-12-12 | 2023-12-19 |  | SI | 2022
consumibles | Reparación bol Dürr barniz | DÜRR | M08030693 | J.TÓRICA 50x1,5 75SH FFKM VGR | Luis | 5 |  | 0 | 2022-11-28 | Dürr |  | S49 | 2023-12-12 | 2023-12-19 |  | SI | 2022
consumibles | Reparación bol Dürr barniz | DÜRR | M08030694 | J.TÓRICA 35x1,5 75SH FFKM VGR | Luis | 5 |  | 0 | 2022-11-28 | Dürr |  | S49 | 2023-12-12 | 2023-12-19 |  | SI | 2022
consumibles | Reparación bol Dürr barniz | DÜRR | M08030439 | ANILLO TORICO\7x1,5 80SH FKM GN PTFE-BES | Luis | 60 |  | 0 | 2022-11-28 | Dürr |  | S49 | 2023-12-12 | 2023-12-19 | en stock | si | 2022
consumibles | Reparación bol Dürr barniz | DÜRR | M08030683 | ANILLO TORICO\4,5x1,5 80SH GN FKM PTFE-B | Luis | 6 |  | 0 | 2022-11-28 | Dürr |  | S49 | 2023-12-12 | 2023-12-19 |  | SI | 2022
Mejora/curativo | Curva 2" inox (Bomba alimentacion Floyet) |  |  | Curva 2" inox (Bomba alimentacion Floyet) | Jordi | 1 |  |  | 2020-06-24 | Hineutra | Mejora/curativo | S37 | 2020-09-10 | 2020-09-21 |  | si | 2020
stock taller | recambios taller |  |  | VALVULA BOLA MINI 1/4 | Ángel | 10 | 35.04 | 35.04 | 2020-11-12 | Hineutra | stock taller | S47 | 2020-11-24 |  |  | SI | 2020
stock taller | recambios taller |  |  | VALVULA BOLA MINI 3/8 | Ángel | 10 | 35 | 35 | 2020-11-12 | Hineutra | stock taller | S47 | 2020-11-24 |  |  | SI | 2020
stock taller | recambios taller |  |  | VALVULA BOLA MINI 1/4 INOX.316 | Ángel | 10 | 161.76 | 161.76 | 2020-11-12 | Hineutra | stock taller | S47 | 2020-11-24 |  |  | SI | 2020
Recambio HHN | Freno cilindro topes dujecion spoiler mano Robot 3 | zimmer | MK1501A | MK1501A FRENO ZIMMER GROUP | Héctor | 2 |  |  | 2022-12-12 | Tecnical |  | S02 | 2023-01-19 | 2023-01-25 |  | si | 2022
stock taller | recambios taller |  |  | VALVULA BOLA MINI 3/8 INOX.316 | Ángel | 10 | 169.76 | 169.76 | 2020-11-12 | Hineutra | stock taller | S47 | 2020-11-24 |  |  | SI | 2020
stock almacen | cambiador de herramienta mano robot 3 HHN |  | WWR100F-B | cambio de herramienta | Ángel | 1 | 2060.325 | 2060.325 | 2022-12-13 | Tecnical |  | S02 | 2023-01-19 | 2023-01-25 |  | si | 2022
stock almacen | cambiador de herramienta mano robot 3 HHN |  | WWR100L-B | cambio de herramienta | Ángel | 1 | 646.313 | 646.313 | 2022-12-13 | Tecnical |  | S02 | 2023-01-19 | 2023-01-25 |  | si | 2022
Recambio HHN | cilindro FESTO centrador horquilla mano R3 HHN | Festo | ADNGF-25-20-P-A | Cilindro neumatico guiado FESTO | Héctor | 1 |  |  | 2022-12-13 | Tecnical |  | S02 | 2023-01-19 | 2023-01-25 |  | SI | 2022
Recambio HHN | cilindro FESTO topes centrales pieza mano R3 HHN | Festo | DFM-12-10-P-A-GF | Cilindro neumatico FESTO | Héctor | 1 |  |  | 2022-12-13 | Tecnical |  | S02 | 2023-01-19 | 2023-01-25 |  | si | 2022
Recambio HHN | Cilindro neumatico ventosas exteriores mano R2 HHN | Festo | ADNGF-16-15-P-A | Cilindro neumatico FESTO | Héctor | 1 |  |  | 2022-12-13 | Tecnical |  | S02 | 2023-01-19 | 2023-01-25 |  | SI | 2022
curativo | reparar ruido motor comprosor 2 Hertz. Cambio de rodamientos motor | suimaq | OF/2022002539 | REPARACIÓN MOTOR ELECTRICO RUIDO RODAMIENTOS COMPRESOR HERTZ FRECON 75 Nº VD005338 | Ángel | 1 | 3214.23 | 3214.23 | 2022-12-13 | Suimaq |  | S02 | 2023-01-02 | 2023-01-19 | Semana 20 | SI | 2022
CURATIVO | Tapón macho roscado inox de 1/8 para montar bloque de recambio |  |  | Tapón macho roscado inox de 1/8 | David | 40 |  |  | 2020-11-19 | Hineutra | PERIODIFICADO | S49 | 2020-12-03 | 2020-12-10 |  | SI | 2020
Reposicion | brocas HSS 6mm para coronas (Taller) |  |  | brocas HSS 6mm para coronas (Taller) | Jordi | 2 |  | 0 | 2022-12-15 | Phoenix |  | S50 | 2022-12-14 | 2022-12-16 |  | SI | 2022
curativo | material giro cadena navidad 2022 arandelas arrastradores |  |  | arandelas para tornillo M10 | Ángel | 200 |  |  | 2022-12-15 | Phoenix |  | S50 | 2022-12-14 | 2022-12-16 |  | SI | 2022
curativo | material giro cadena navidad 2022 pasadores seguridad rodamientos cadena |  |  | pasadores de seguridad según foto diémetro 4 x 30 mm | Ángel | 100 |  |  | 2022-12-15 | Phoenix |  | S50 | 2022-12-14 | 2022-12-16 |  | SI | 2022
curativo | material giro cadena navidad 2022 tornillos arrastradores |  |  | tornillos galvanizados exagonales M10 x 60 mm | Ángel | 200 |  |  | 2022-12-15 | Phoenix |  | S50 | 2022-12-14 | 2022-12-16 |  | SI | 2022
curativo | material giro cadena navidad 2022 tuercas arrastradores |  |  | Tuercas autoblocantes M10 | Ángel | 200 |  |  | 2022-12-15 | Phoenix |  | S50 | 2022-12-14 | 2022-12-16 |  | SI | 2022
curativo | material giro cadena navidad 2022 tuercas muelles arrastradores carros |  |  | Tuercas autoblocantes M20 | Ángel | 100 |  |  | 2022-12-15 | Phoenix |  | S50 | 2022-12-14 | 2022-12-16 |  | SI | 2022
curativo | material giro cadena navidad 2022 vaso para atornillador makita |  |  | vaso con agujero pequeño | Ángel | 2 |  |  | 2022-12-15 | Phoenix |  | S50 | 2022-12-14 | 2022-12-16 |  | SI | 2022
curativo | material giro cadena navidad 2022Rotuladores para marcar la cadena |  |  | rotulador permanente para metal color blanco | Ángel | 10 |  |  | 2022-12-15 | Phoenix |  | S50 | 2022-12-14 | 2022-12-16 |  | SI | 2022
Mejora | Detector nivel (Dosificadora Floyet) | Disibent | IMNRPPPVP03F52L150C1N1 | Detector nivel (Dosificadora Floyet) | Jordi | 1 |  | 120,20 | 2022-12-22 | Tecnical |  | S15 | 2023-04-18 | 2023-04-18 |  | si | 2022
consumible | TACO FIX BOLT M12X80 T16C |  | LUSFT16C | TACO FIX BOLT M12X80 T16C | Fran | 10 | 1.21 | 9.08 | 2023-01-01 | Phoenix |  | S02 | 2023-01-26 | 2023-02-03 |  | si | 2023
consumible | TACO FIXBOLT 8.8. T10C M08X060 |  | LUSFT10C | TACO FIXBOLT 8.8. T10C M08X060 | Fran | 10 | 0.43 | 3.25 | 2023-01-01 | Phoenix |  | S02 | 2023-01-26 | 2023-02-03 |  | si | 2023
consumible | TACO FIXBOLT 8.8. T12C M10X070 |  | LUSFT12C | TACO FIXBOLT 8.8. T12C M10X070 | Fran | 10 | 0.61 | 4.58 | 2023-01-01 | Phoenix |  | S02 | 2023-01-26 | 2023-02-03 |  | si | 2023
consumible | TACO FIXBOLT 8.8. T8C M06X045 |  | LUSFT08C | TACO FIXBOLT 8.8. T8C M06X045 | Fran | 10 | 0.2 | 1.5 | 2023-01-01 | Phoenix |  | S02 | 2023-01-26 | 2023-02-03 |  | si | 2023
Recambio | Prisioneros M-6 x 8mm Allen punta conica (Bell Cleaner) |  |  | Prisioneros M-6 x 8mm Allen punta conica (Bell Cleaner) | Jordi | 10 |  | 0 | 2023-01-02 | Phoenix |  | S10 | 2023-03-23 | 2023-03-30 |  | si | 2023
Consumibles | Rodamientos pulverizadores (Bell Cleaner ) | FAG | 688-2Z-HLC | Rodamientos pulverizadores (Bell Cleaner ) | Jordi | 24 |  | 0 | 2023-01-02 | Abina |  | S08 | 2023-02-15 | 2023-02-20 |  | SI | 2023
Consumibles | Amortigudores puertas luces (Cabinas) | montcada | Ref. 08510200 | Amortigudores puertas luces (Cabinas) | Jordi | 6 | 11.4 | 68.4 | 2023-01-06 | Abina |  | S25 | 2023-06-21 | 2023-06-29 |  | si | 2023
stock taller | Tornillos nylon sujeción brazo pistola robots |  |  | ¡'09890' | Ángel | 50 |  |  | 2020-11-25 | Hineutra | stock taller | S49 | 2021-01-18 | 2021-01-22 |  | SI | 2020
Mejora | cilindro para mejora posicionamiento estructura en prensa HHN | Festo | 156865 | cilindro Festo ADVUL-20-50-P-A | Hector | 2 |  |  | 2023-01-09 | Tecnical |  |  | 2023-09-04 | 2023-09-12 |  | si | 2023
Herramientas | juego de puntas atornillador bateria | milwaukee | 4932430905 | ShW CD Set (48 pc) JUEGOS SHOCKWAVE™ IMPACT DUTY | FRAN | 1 |  |  | 2023-01-09 | phoenix |  | S50 | 2023-12-18 | 2023-12-21 |  | SI | 2023
Mejora | Manguera 12x0,75 mm (Osmosis Power) |  |  | Manguera 12x0,75 mm (Osmosis Power) | Jordi | 50mts |  |  | 2023-01-09 | Tecnical |  |  | 2023-09-04 |  |  | si | 2023
herramienta | angulo imantado para soldar |  | 37300209 | bloque magnetico soldar 45 y 90 grados | fran | 2 | 14,88 | 29,76 | 2023-01-12 | phoenix |  | S02 | 2023-01-26 | 2023-02-03 |  | si | 2023
Mejora | Iluminacion Cabina Barniz |  | Presupuesto 3220330 | 40 tubos fluorescentes led | Jordi | 1 |  | 208,48 | 2023-01-13 | Tecnical |  | S05 | 2023-01-31 | 2023-02-03 |  | SI | 2023
Consumibles | Cable alta (Flameado) |  | Presupuesto 3220457 | SIL-MAT 1,5mm² (6,7mmØ) (10kV) amarillo | Jordi | 100mts |  | 167,60 | 2023-01-16 | Tecnical | [5 empty] | SI | 2023
recambio HJB/HHN | cable electrico 25 hilos de 0,5mm para mesas de carga piezas. | LAPP | 0028146 | Cable para robótica OLFLEX ROBOT 900 P 25G 0,5 presupuesto 100877 | Hector | 20 | 10.344 | 206.88 | 2023-01-16 | Tecnical |  | S05 | 31-01 | 2023-02-03 |  | si | 2023
recambio HJB/HHN | cable electrico 25 hilos de 0,5mm para mesas de carga piezas. | LAPP | 28146 | Cable para robótica OLFLEX ROBOT 900 P 25G 0,5 presupuesto 100877 | Ángel | 50 | 10.344 | 517.2 | 2023-01-16 | Tecnical |  | S13 | 2023-03-27 | 2023-03-30 |  | si | 2023
Recambios | Cables de acero trenzado para reparar utiles dimensional | Rs-amidata | HF02-2M | Kit de fijación de bucle Cables metálicos Gripple 11 a 45 kg HF02-2M Acero Galvanizado 2m | Hector | 10 | 8354 | 83540 | 2023-01-16 | Tecnical |  | S08 | 2023-02-21 | 2023-02-27 |  | SI | 2023
Mejora | Distribuidores FR-8-1/4 (Micros Sala Mezclas) | Festo | 2078 | Distribuidores FR-8-1/4 (Micros Sala Mezclas)Presupuesto 3221804 | Jordi | 4 |  | 0 | 2023-01-16 | Tecnical |  | S08 | 2023-02-21 | 2023-02-27 |  | SI | 2023
Curativo | Rele electronico RGU 10 (Cuadro obra Robots) | Circutor | P11941 | Rele electronico RGU 10 (Cuadro obra Robots)Presupuesto 3221801 | Jordi | 1 |  | 0 | 2023-01-16 | Tecnical |  | S08 | 2023-02-21 | 2023-02-27 |  | SI | 2023
Curativo | Valvula drenaje automatica (Compresores) | Bigking | Presupuesto 3220427 | Valvula drenaje automatica (Compresores) | Jordi | 1 |  | 79 | 2023-01-16 | Tecnical |  | S08 | 2023-02-23 | 2023-02-27 |  | SI | 2023
Curativo | cartuchos silicona polimero H-75 blanco (Ultrasonidos) |  |  | cartuchos silicona polimero H-75 blanco (Ultrasonidos) | Jordi | 5 |  | 0 | 2023-01-17 | Phoenix |  | S08 | 2023-02-23 | 2023-02-27 |  | SI | 2023
Curativo | Tornillo M16x200+tuerca antiblocante (Humidificadora) |  |  | Tornillo M16x200+tuerca antiblocante (Humidificadora) | Jordi | 2 |  | 0 | 2023-01-21 | Phoenix |  | S10 | 2023-03-23 | 2023-03-28 |  | si | 2023
Consumibles | Detector magnetico (Cp4 M309) | SMC | D-93SAPC | Detector magnetico (Cp4 M309) | Jordi | 1 | 30.06 | 30.06 | 2023-01-23 | Abina |  | S08 | 2023-02-15 | 2023-02-20 |  | SI | 2023
stock taller | Tornillos nylon sujeción brazo pistola robots |  |  | Tornillo M6x50 nylon exagonal cargado de fibra de vidrio | Ángel | 50 |  |  | 2020-11-25 | Hineutra | stock taller | S49 | 2021-01-18 | 2021-01-22 |  | si | 2020
curativo | Juntas rotativas gas (Flameado) | Servotechnick | Presupuesto 3220796 | Juntas rotativas gas (Flameado) | Jordi | 2 | 570,51 | 1141,02 | 2023-01-24 | Tecnical |  | S05 | 31-01 | 2023-02-03 |  | si | 2023
consumibles | APLICACIÓN ROBOT | POMTAVA | 120004404004 | VALVULA POMTAVA | Hector | 4 | 276.6 | 1106.4 | 2023-01-25 | Coapsys |  | S02 | 2023-01-17 | 2023-02-03 |  | Si | 2023
Consumibles | Nanovalvulas aplicación | Sames | 1510004 | MA00024190 nanovanne 2v temoin orange | Hector | 3 | 376.82 | 1130.46 | 2023-01-25 | Sames |  | S08 | pro-forma | pro-forma |  | SI | 2023
Críticos | Boquilla interior plasma BFB/PIP/RS/HJB SAP:MA00041586 | Plasmatreat | 10139 | Boquilla interior plasma AGR270B | Hector | 3 | 161.67 | 485.01 | 2023-01-27 | Plasmatreat |  | S05 | 2023-02-07 | 2023-02-13 |  | si | 2023
preventivo | filtros equipo frio sala mezclas TRANE | Genfiltro | QFM2412X02H | QUEBRAFIL MET 592x287x48 | Jordi | 4 |  | 0 | 2023-01-27 | Genfiltro |  | S05 | 2023-01-31 | 2023-02-03 |  | si | 2023
preventivo | filtros equipo frio sala mezclas TRANE | Genfiltro | QFM2424X02H | QUEBRAFIL MET 592x592x48 | Jordi | 8 |  | 0 | 2023-01-27 | Genfiltro |  | S05 | 2023-01-31 | 2023-02-03 |  | si | 2023
Epis | Gafas de seguridad trabajo cabinas | Honeywell | V-MAXX 1006195 | Gafas de seguridad trabajo cabinas | Jordi | 2 |  | 0 | 2023-01-27 | Phoenix |  | S08 | 2023-02-23 | 2023-02-27 |  | SI | 2023
Consumibles | filtro recirculacion nordson verseblue | nordson | 1120144 | filter cartridge MW0,2 VB compl. HT | Fran | 1 | 830.48 | 830.48 | 2023-01-30 | Nordson | [5 empty] | Si | 2023
stock taller | Tornillos nylon sujeción brazo pistola robots |  |  | Tornillo M5x40 nylon exagonal cargado de fibra de vidrio | Ángel | 50 |  |  | 2020-11-25 | Hineutra | stock taller | S49 | 2021-01-18 | 2021-01-22 |  | SI | 2020
curativo | piezas recambio mano R3 hjb rotas | ibarra | presupuesto: 50012 | Recambios mano R3 hjb. | Ángel | 1 |  | 0 | 2023-02-02 | Ibarra |  | S05 | 2023-02-13 |  |  | Si | 2023
Preventivos | (2ON GRUPO DE APORTE) | Genfiltro | 592x592x600 | BAG-FIL F-7 595X595X625 (Nueva Ref: F7 592x592x600 / K ) | Ángel | 56 |  |  | 2023-02-03 | Genfiltro |  | S06 | 2023-01-30 | 2023-02-13 |  | si | 2023
preventivo | 1ER GRUPOR APORTE | Genfiltro | 592x592x600 | BAG-FIL F-5 595X595X625 (Nueva Ref: M5 592x592x600 / M ) | Ángel | 56 |  |  | 2023-02-03 | Genfiltro |  | S06 | 2023-02-06 | 2023-02-13 |  | SI | 2023
preventivo | FILTRO HORNO RECIRCULACION | Genfiltro | AT 595X595X98 | AT 595X595X98 (FILTRO HORNO RECIRCULACION) | Ángel | 5 |  |  | 2023-02-03 | Genfiltro |  | S06 | 2023-02-06 | 2023-02-13 |  | SI | 2023
preventivo | filtros sala mezclas | Genfiltro | 663x663x48 | IIDC9 663x663x48 (SALA MEZCLAS) | Ángel | 10 |  |  | 2023-02-03 | Genfiltro |  | S06 | 2023-02-06 | 2023-02-13 |  | si | 2023
preventivo | TECHO HORNO POLIMERIZADO | Genfiltro | 663x663x48 | BIOCEL II HT 11L1 663x663x48 E10 c/JUNTA LEA | Ángel | 80 |  |  | 2023-02-03 | Genfiltro |  | S10 | 2023-02-06 | 2023-03-16 |  | SI | 2023
Curativo | Temporizador purgador automatico (Neumatica) | Ciclic | presupuesto 3224705 | Temporizador purgador automatico (Neumatica) | Jordi | 2 |  | 96,88 | 2023-02-05 | Tecnical |  | S19 | 2023-05-12 | 2023-05-16 |  | si | 2023
curativo | cambio de lona puerta automática zona bfb | inkema | 1210013827 | Tipo de puerta : PR15 (Plegable PRPG) | Ángel | 1 | 1692.31 | 1692.31 | 2023-02-06 | Inkema |  | S06 | 2023-02-06 | 2023-02-10 |  | SI | 2023
stock almacen | reparar bomba humificadora | viladoms | presupuesto: | REPARAR BOMBA HUMIFICADORA TIPO: FELEZ 65- 160 de 7,5 kw a 2920 rpm 400/690V Nº 100177 | Ángel | 1 | 1067.94 | 1067.94 | 2023-02-06 | viladoms |  | S06 | 2023-03-27 |  |  | SI | 2023
recambios HHN | piezas de recambio mano R3 HHN | ibarra | presupuesto: 15007 | conjunto de piezas: "-Ref.P069038 Suport. 1,00 21,0 60,00 60,00 60,00 -Ref.P067402 Gripert base 1. 1,00 21,0 51,25 51,25 51,25 -Ref.P069889 Stoppes base. 1,00 21,0 18,00 18,00 18,00 -Ref.P067393 Stoppes base. 1,00 21,0 20,00 20,00 20,00 -Ref.P069036.gripes base. 1,00 21,0 60,00 60,00 60,00 -Ref.P066401 gripes base. 1,00 21,0 51,25 51,25 51,25 -Ref.P069889 Stopper base. 1,00 21,0 18,00 18,00 18,00 -Ref.PO67393 Stopper base. 1,00 21,0 20,00 20,00 20,00" | Ángel | 1 | 298.5 | 298.5 | 2023-02-07 | ibarra |  | S06 | 2023-02-08 | 2023-02-13 |  | si | 2023
mejora | manguera nordson para equipo Versablue para HHN | nordson | 1040718 | HOSE, HT - 6.0 - 08, PT100, 240V, AUTO | Ángel | 1 | 3464 | 3464 | 2023-02-08 | Nordson |  | S10 | 2023-02-08 | 2023-03-16 |  | si | 2023
Curativo | Codos 1" hembra-hembra (Flameado) |  |  | Codos 1" hembra-hembra (Flameado) | Jordi | 2 |  | 0 | 2023-02-13 | Jordi Bartroli |  | S08 | 2023-02-23 | 2023-02-27 |  | si | 2023
Curativo | Manguito mixto cobre soldar 35mmx1,1/4" macho |  |  | Manguito mixto cobre soldar 35mmx1,1/4 macho (Flameado) | Jordi | 2 |  | 0 | 2023-02-13 | Jordi Bartroli |  | S08 | 2023-02-23 | 2023-02-27 |  | si | 2023
Curativo | Manguitos 1,1/4" hembra-hembra (Flameado) |  |  | Manguitos 1,1/4 hembra-hembra (Flameado) | Jordi | 2 |  | 0 | 2023-02-13 | Jordi Bartroli |  | S08 | 2023-02-23 | 2023-02-27 |  | si | 2023
Herramientas | bolsa porta herramientas REF: 173150202 | phoenix | 173150202 | bolsa porta herramientas REF: 173150202 | David | 1 |  | 0 | 2023-02-14 | phoenix | [5 empty] | SI | 2023
consumible | Eje ruedas carros |  |  | Eje ruedas carros | David | 30 | 15.6 | 468 | 2023-02-14 | Mevirsa |  | S08 | 2023-02-23 | 2023-02-27 |  | SI | 2023
Herramientas | juego destornilladores REF: 172280109 | phoenix | 172280109 | juego destornilladores REF: 172280109 | David | 1 |  | 0 | 2023-02-14 | Phoenix |  | S08 | 2023-02-23 | 2023-02-27 |  | SI | 2023
Herramientas | Pie de rey digital REF: 190140400 | phoenix | 190140400 | Pie de rey digital REF: 190140400 | David | 1 |  | 0 | 2023-02-14 | Phoenix |  | S08 | 2023-02-23 | 2023-02-27 |  | SI | 2023
Herramientas | pie de rey REF: 26700500 | phoenix | 26700500 | pie de rey REF: 26700500 | David | 1 |  | 0 | 2023-02-14 | Phoenix |  | S08 | 2023-02-23 | 2023-02-27 |  | SI | 2023
Consumibles | Cable tierra afumex 1x6mm |  |  | Cable tierra afumex 1x6mm | David | 100mts |  |  | 2023-02-18 | Electro-stocks |  | S05 | 2023-01-31 | 2023-02-03 |  | SI | 2023
Consumibles taller | cepillos limpiatubos |  | E7 7650 nylon recto 3 mm | Cepillos limpiatubos nylon recto 3 mm | Jordi | 10 |  | 0 | 2023-02-22 | Phoenix | Pedido realizado Phoenix | S10 | 2023-03-23 | 2023-03-28 |  | si | 2023
Consumibles taller | cepillos limpiatubos |  | E7 7650 nylon recto 5 mm | Cepillos limpiatubos nylon recto 5 mm | Jordi | 10 |  | 0 | 2023-02-22 | Phoenix | Pedido realizado Phoenix | S10 | 2023-03-23 | 2023-03-28 |  | si | 2023
Consumibles taller | cepillos limpiatubos |  | E7 7650 nylon recto 8 mm | Cepillos limpiatubos nylon recto 8 mm | Jordi | 10 |  | 0 | 2023-02-22 | Phoenix | Pedido realizado Phoenix | S10 | 2023-03-23 | 2023-03-28 |  | si | 2023
Consumibles taller | cepillos limpiatubos |  | E7 7650 nylon recto 12 mm | Cepillos limpiatubos nylon recto 12 mm | Jordi | 10 |  | 0 | 2023-02-22 | Phoenix | Pedido realizado Phoenix | S10 | 2023-03-23 | 2023-03-28 |  | si | 2023
Consumibles taller | cepillos limpiatubos |  | E7 7650 nylon recto 14 mm | Cepillos limpiatubos nylon recto 14 mm | Jordi | 10 |  | 0 | 2023-02-22 | Phoenix | Pedido realizado Phoenix | S10 | 2023-03-23 | 2023-03-28 |  | si | 2023
Consumible | Silicagel sala mezclas Ref: DRP-85-069 |  | DRP-85-069 | Silicagel sala mezclas Ref: DRP-85-069 | David | 6 |  |  | 2023-02-22 | Coapsys | con número de pedido 29/11/2023 | S37 | 2023-03-23 | 2023-03-28 |  | si | 2023
stock taller | junta metálica separación | durr | M35010241 | ANILLO\D28,5 d25 s0,1 VA5 | Ángel | 4 | 5.11 | 5.11 | 2023-02-23 | Dürr | reclamado 06/02/2024 | S15 | 2023-04-14 | 2024-04-20 |  | SI | 2023
Consumibles | Grasa eje manual (Robots Barniz)Kluberplex BEM 41-132 | Kluberplex | W32020030 | Grasa eje manual (Robots Barniz) | Jordi | 2 |  | 0 | 2023-02-27 | Abina |  | S08 | 2023-02-15 | 2023-02-20 |  | SI | 2023
Consumibles | Tubos led 1200 15w (Iluminacion SAS/Jefe equipo) |  | Pres. 3222207 | Tubos led 1200 15w (Iluminacion SAS/Jefe equipo) | Jordi | 40 |  | 184 | 2023-02-27 | Tecnical |  | S10 | 2023-03-08 | 2023-03-14 |  | SI | 2023
recambio HJB | Arandela metal para bloque alojamiento mesamoll bomba barril | SCA | 0617.0120 | Disk | Héctor | 9 |  | 0 | 2023-03-01 | SCA |  | S10 | 2023-03-13 | 2023-03-17 |  | si | 2023
recambio | eje para valvula mezcladora cola Dopag | Dopag | 400.05.71 | Tige de piston para valvula 401.05.75.I | Héctor | 2 |  |  | 2023-03-01 | Autotecno |  | S02 | 2023-01-19 | 2023-01-25 |  | SI | 2023
stock taller | Tornillos nylon sujeción brazo pistola robots |  |  | Tornillo M5x50 nylon exagonal cargado de fibra de vidrio | Ángel | 50 |  |  | 2020-11-25 | Hineutra | stock taller | S49 | 2021-01-18 | 2021-01-22 |  | SI | 2020
recambio HJB | juego de juntas mantenimiento bomba barril hjb | SCA | 80319.000152 | Juego de juntas MAT_UP1XXX | Héctor | 1 | 376.26 | 376.26 | 2023-03-01 | SCA |  | S10 | 2023-03-13 | 2023-03-17 |  | si | 2023
recambio HJB | Junta verde exterior para bloque alojamiento mesamoll bomba barril | SCA | 0301.0036 | O-ring 45,00X2,50_VI_75SH | Héctor | 5 |  | 0 | 2023-03-01 | SCA |  | S10 | 2023-03-13 | 2023-03-17 |  | si | 2023
recambio HJB | Retén para bloque alojamiento mesamoll bomba barril | SCA | 0305.0006 | Step ring_I_30,00 | Héctor | 10 |  | 0 | 2023-03-01 | SCA |  | S10 | 2023-03-13 | 2023-03-17 |  | si | 2023
recambio HJB | Tira de junta para bloque alojamiento mesamoll bomba barril | SCA | 0303.0006 | Guide ring_I_30,00 | Héctor | 5 |  | 0 | 2023-03-01 | SCA |  | S10 | 2023-03-13 | 2023-03-17 |  | si | 2023
Curativo | Ventilador Reactiva | RITTAL | 3239100 | Ventilador Reactiva | Jordi | 1 |  |  | 2023-03-01 | Tecnical |  | S02 | 2023-01-19 | 2023-01-25 |  | si | 2023
preventivo | FILTRO HORNO PW | Genfiltro | AT 595X595X98 (FILTRO HORNO PW) | AT 595X595X98 (FILTRO HORNO PW) | Ángel | 8 |  |  | 2023-03-02 | Genfiltro |  | S10 | 2023-03-08 | 2023-03-14 |  | si | 2023
mejora | estructura para poder cambiar los rodamientos de la turbina extraccion aire cabinas. | ibarra | presupuesto: 15028 | Turbinas de extracción: -Construir soportes con viga UPN-100 mm, para sacar turbina. -Construir puntal y sacar el exsistente | Ángel | 1 | 1590 | 1590 | 2023-03-02 | Ibarra |  | S10 | 2023-03-08 | 2023-03-17 | a la espera de pagar por adelantado 30% | si | 2023
preventivo | revision anual Durr | Dürr |  | revision anual Durr | Ángel | 1 | 1990 | 1990 | 2023-03-02 | Dürr |  | S10 | 2023-03-08 | 2023-03-17 |  | SI | 2023
Recambios HJB | Juntas de plato bomba de trasbase para depósito 50l | SCA | 0313.1012 | Anillo frontante FPL 355 | Hector | 4 | 192.25 | 769 | 2023-03-04 | SCA |  | S15 | 2023-04-04 | 2023-04-06 |  | si | 2023
Consumible | anillo seger interior I 40 mm cierre rodamientos ruedas | phoenix | REF: 8P472-40 | anillo seger interior I 40 mm cierre rodamientos ruedas | David | 300 |  |  | 2023-03-05 | Phoenix |  | S19 | 2023-05-12 | 2023-05-16 |  | si | 2023
herramientas | alargadera para pulverizador Durr |  |  | alargadera para reparacion pulverizador | Ángel |  |  |  | 2023-03-06 | Tecnical |  | S19 |  |  | JOrdi tiene qe hablar con marc | si | 2023
Reposicion | Brocas HSSE 5%Co de 3,5 mm | Izar |  | Brocas HSSE 5%Co de 3,5 mm | Jordi | 1 |  |  | 2023-03-06 | Phoenix |  | S23 | 2023-06-19 | 2023-06-30 |  | SI | 2023
curativo | centrador atornillador cp4 | mevirsa |  | MP018.010.05.004 PERNO DI CENTRAGGIO | Ángel | 1 | 197 | 197 | 2023-03-06 | mevirsa |  | S10 | 2023-03-08 | 2023-03-14 |  | si | 2023
curativo | centrador atornillador cp4 | mevirsa |  | MP018.010.05.006 PIASTRA SUPERIORE | Ángel | 1 | 349 | 349 | 2023-03-06 | mevirsa |  | S10 | 2023-03-08 | 2023-03-14 |  | si | 2023
mejora | material para la instalación de gas flameado nuevo | bartroli |  | material flameado nuevo recibido | Ángel | 1 | 40.34 | 40.34 | 2023-03-06 | bartroli |  | S10 | 2023-03-08 | 2023-03-14 |  | si | 2023
curativo | reparación pc rto | tecam |  | reparación en tecan del pc de la rto | Ángel | 1 | 564 | 564 | 2023-03-06 | Tecam |  | S10 | 2023-03-08 | 2023-03-14 |  | si | 2023
Consumibles | Saco de trapos blancos (Taller) |  |  | Saco de trapos blancos (Taller) | Jordi | 1 |  |  | 2023-03-06 | Phoenix |  | S23 | 2023-06-19 | 2023-06-30 |  | SI | 2023
curativo | conectores profibus | siemens | 6ES7972-0BA52-0XA0 | SIMATIC ET 200,CONECT.PROF.SAL 90º | Ángel | 13 |  | 496.1 | 2023-03-07 | tecnical |  | S10 | 2023-03-08 | 2023-03-14 |  | SI | 2023
curativo | conectores profibus | siemens | 6ES7972-0BB12-0XA0 | CONNECTOR PROFIBUS AMB CONEC.PG 90º | Ángel | 1 |  | 49.84 | 2023-03-07 | tecnical |  | S10 | 2023-03-08 | 2023-03-14 |  | SI | 2023
mejora | control remoto de la bomba trane para que no pare cuando está en fallo la enfriadora. | trane | presupuesto: 44117895 | Instalación de control remoto en bomba de agua | Ángel | 1 | 1280 | 1280 | 2023-03-07 | trane |  | S19 | 2023-05-12 | 2023-05-17 |  | si | 2023
consumibles | Juntas de plato bomba de trasbase para depósito 50l | SCA | 0313.1012 | Anillo frotante FPL 355 | David | 2 | 246.59 | 493.18 | 2023-03-07 | SCA | pagada pro-forma 18.01//Espera recepcion material 18.01 | S37 | 2023-09-13 | 2023-09-18 | S08 | si | 2023
Curativo | Detector inductivo (soldadura RS) | Contrinex | DW-AS-603-M5 | Detector inductivo PNP M5 | Héctor | 2 |  |  | 2023-03-10 | Tecnical |  | S48 | 2023-11-30 | 18-dic. |  | si | 2023
Consumibles | Jabon lavamanos (Taller) |  |  | Jabon lavamanos (Taller) | Jordi | 4 |  |  | 14/03/2024 | phoenix |  | S12 | 2024-04-16 |  |  | si
recambio hjb | tubos recambio para sustitucion de tubo rigido colas en caso de necesidad |  |  | R7 1/2 METALICO 1/2 C/20511-08-08 A/LADOS L-6 MTS | Ángel | 2 | 99 | 198 | 2020-11-27 | Hineutra | stock taller | S49 | 2020-12-04 | 2020-12-10 |  | SI | 2020
Consumibles | ALLEN ,PAVONADO: M6 -16MM(REPOSICION TALLER) |  |  | ALLEN ,PAVONADO: M6 -16MM | Oscar | 20 |  |  | 22/02/2024 | Phoenix |  | S10 | 2024-04-16 |  |  | si
CURATIVO | Tapón macho roscado inox de 1/8 para montar bloque de recambio | Legris |  | Tapón macho roscado inox de 1/8 | David | 40 |  |  | 2021-02-17 | Hineutra | PERIODIFICADO | S49 | 2020-12-03 | 2020-12-10 |  | SI | 2021
Curativo | Reparacion bol Durr | DÜRR | M08030748 | ANILLO TORICO\ 70X1,5 75SH FFKM VGR | Luis | 10 |  |  | 2023-03-14 | Dürr |  | S12 | 2023-03-23 | 2023-03-27 | 31.05.2023 | SI | 2023
Preventivo | Batería robot ABB máquina pion | ABB | 3HAC16831-1 | Battery pack messural serial IRB 140 ABB | Luis | 1 |  |  | 2023-03-15 | Tecnical |  | S12 | 2023-03-27 | 2023-03-27 |  | si | 2023
stock almacen | forro azul para utiles | kinyosha | 110700051 | airtack 1,05 (1050 ) 1050 x 50 | Fran | 6.3 | 104.89 | 660.807 | 2023-03-15 | kinyosha |  | S12 | 2023-03-27 | 2023-03-27 |  | SI | 2023
Curativo | Reparación Boll Dúrr | DÜRR | N98900314 | JUEGO DE PIEZAS DE DESGASTE\F.N32260007 | Luis | 4 |  |  | 2023-03-15 | Dürr |  | S12 | 2023-03-23 | 2023-03-27 | 12.05.2023 | SI | 2023
Consumibles | Rollos cinta teflon ancho 12mm grosor 0,2mm |  |  | Rollos cinta teflon ancho 12mm grosor 0,2mm | Fran | 20 |  |  | 2023-03-15 | phoenix |  | S12 | 2023-03-23 | 2023-03-27 |  | SI | 2023
consumible | -Maneta PA,80 negra | sinerges |  | -Maneta PA,80 negra | Fran | 4 |  | 0 | 2023-03-17 | sinerges |  | S08 | 2023-02-22 | 2023-02-27 |  | SI | 2023
consumible | -pie/patas ,plastico negras,,M6,30X30 | sinerges |  | -pie/patas ,plastico negras,,M6,30X30 | Fran | 4 |  | 0 | 2023-03-17 | sinerges |  | S08 | 2023-02-22 | 2023-02-27 |  | SI | 2023
consumible | -pie/patas ,plastico negras,,M8,40X40 | sinerges |  | -pie/patas ,plastico negras,,M8,40X40 | Fran | 4 |  | 0 | 2023-03-17 | sinerges |  | S08 | 2023-02-22 | 2023-02-27 |  | SI | 2023
consumible | -Tapeta 5,40X40 negra | sinerges |  | -Tapeta 5,40X40 negra | Fran | 20 |  | 0 | 2023-03-17 | sinerges |  | S08 | 2023-02-22 | 2023-02-27 |  | SI | 2023
consumible | -Tapeta 6,30X30 negra | sinerges |  | -Tapeta 6,30X30 negra | Fran | 10 |  | 0 | 2023-03-17 | sinerges |  | S08 | 2023-02-22 | 2023-02-27 |  | SI | 2023
consumible | -Tuerca 8 PA | sinerges |  | -Tuerca 8 PA | Fran | 20 |  | 0 | 2023-03-17 | sinerges |  | S08 | 2023-02-22 | 2023-02-27 |  | SI | 2023
consumible | -Tuerca 8 St,M5,zincado | sinerges |  | -Tuerca 8 St,M5,zincado | Fran | 20 |  | 0 | 2023-03-17 | sinerges |  | S08 | 2023-02-22 | 2023-02-27 |  | SI | 2023
consumible | -Tuerca 8 St,M6,zincado | sinerges |  | -Tuerca 8 St,M6,zincado | Fran | 20 |  | 0 | 2023-03-17 | sinerges |  | S08 | 2023-02-22 | 2023-02-27 |  | SI | 2023
consumible | -Tuerca 8 ZN,M4,zincado | sinerges |  | -Tuerca 8 ZN,M4,zincado | Fran | 10 |  | 0 | 2023-03-17 | sinerges |  | S08 | 2023-02-22 | 2023-02-27 |  | SI | 2023
consumible | -Tuerca 8 ZN,M5,zincado | sinerges |  | -Tuerca 8 ZN,M5,zincado | Fran | 20 |  | 0 | 2023-03-17 | sinerges |  | S08 | 2023-02-22 | 2023-02-27 |  | SI | 2023
consumible | -Tuerca 8,St,M8,HD,zincado | sinerges |  | -Tuerca 8,St,M8,HD,zincado | Fran | 10 |  | 0 | 2023-03-17 | sinerges |  | S08 | 2023-02-22 | 2023-02-27 |  | SI | 2023
consumible | -Tuerca automatica V8,St,M6,inox | sinerges |  | -Tuerca automatica V8,St,M6,inox | Fran | 10 |  | 0 | 2023-03-17 | sinerges |  | S08 | 2023-02-22 | 2023-02-27 |  | SI | 2023
consumible | -Tuerca cabeza de martillo,M6 | sinerges |  | -Tuerca cabeza de martillo,M6 | Fran | 60 |  | 0 | 2023-03-17 | sinerges |  | S08 | 2023-02-22 | 2023-02-27 |  | SI | 2023
consumible | -Tuerca F6 St,zincado M4 | sinerges |  | -Tuerca F6 St,zincado M4 | Fran | 10 |  | 0 | 2023-03-17 | sinerges |  | S08 | 2023-02-22 | 2023-02-27 |  | SI | 2023
consumible | -Tuerca F6 St,zincado M5 | sinerges |  | -Tuerca F6 St,zincado M5 | Fran | 20 |  | 0 | 2023-03-17 | sinerges |  | S08 | 2023-02-22 | 2023-02-27 |  | SI | 2023
consumible | -Tuerca F6 St,zincado M6 | sinerges |  | -Tuerca F6 St,zincado M6 | Fran | 20 |  | 0 | 2023-03-17 | sinerges |  | S08 | 2023-02-22 | 2023-02-27 |  | SI | 2023
consumible | -Tuerca F8 St,zincado M8 | sinerges |  | -Tuerca F8 St,zincado M8 | Fran | 10 |  | 0 | 2023-03-17 | sinerges |  | S08 | 2023-02-22 | 2023-02-27 |  | SI | 2023
consumible | -Tuerca V8,St,M6,zincado | sinerges |  | -Tuerca V8,St,M6,zincado | Fran | 20 |  | 0 | 2023-03-17 | sinerges |  | S08 | 2023-02-22 | 2023-02-27 |  | SI | 2023
Curativo | Avisador luminoso led rojo (LINEA PINTURA) | Rodman | RALLR0 | Avisador luminoso led rojo (LINEA PINTURA) | Jordi | 2 |  |  | 2023-03-20 | Tecnical |  | S12 | 2023-03-27 | 2023-03-27 |  | si | 2023
Curativo | Válvula Mezcladora Dopag | Dopag | 503.00.00 | Packing hard Teflon 105032 | Fran | 10 |  |  | 2023-03-20 | Autotecno |  | S12 | 2023-03-22 | 2023-03-27 |  | SI | 2023
consumibles | Reparación bol Dürr barniz | DÜRR | M03050010 | SOPORTE DE TOBERA\ECOBELL3 2K MV VA6 | Luis | 4 | 129.42 | 517.68 | 2023-03-22 | Dürr |  | S13 | 2023-03-29 | 2023-03-30 | 09.05.2023 | SI | 2023
consumibles | Reparación bol Dürr barniz | DÜRR | M05110126 | CASQUILLO ROSCADO\ECOBELL3 1K/2K M30x1 | Luis | 4 | 287.32 | 1149.28 | 2023-03-22 | Dürr |  | S13 | 2023-03-29 | 2023-03-30 | 09.05.2023 | SI | 2023
consumibles | Reparación bol Dürr barniz | DÜRR | M33012749 | PLACA\D17 L3,2 VA5 | Luis | 4 | 82.3 | 329.2 | 2023-03-22 | Dürr |  | S13 | 2023-03-29 | 2023-03-30 | 09.05.2023 | SI | 2023
consumibles | Reparación bol Dürr barniz | DÜRR | M08050045 | JUNTA DE EMBOLO\20,35 s3,7 75SH FFKM VGR | Luis | 20 | 62.04 | 1240.8 | 2023-03-22 | Dürr |  | S13 | 2023-03-29 | 2023-03-30 | 06.06.2023 | SI | 2023
consumibles | Reparación bol Dürr barniz | DÜRR | M68010188 | RESORTE DE COMPRESION\d1,1 Dm8,7 Lo16,37 | Luis | 10 | 0.64 | 6.4 | 2023-03-22 | Dürr |  | S13 | 2023-03-29 | 2023-03-30 | 20.06.2023 | SI | 2023
Mejora | Latiguillo inox hidraulico hembra loca/hembra loca de 2100mm de 1/2"(BFBRS) |  |  | Latiguillo inox hidraulico hembra loca/hembra loca de 2100mm de 1/2"(BFBRS) | Jordi | 4 | 67 | 268 | 2021-02-18 | Hineutra | Mejora | S15 | 2021-04-14 | 2021-04-16 |  | si | 2021
Consumibles | CERRADURA NOVA POMO LLAVE-CONDENA NEGRO 70(para puertas despachos) |  | CLLCE137084 | CERRADURA NOVA POMO LLAVE-CONDENA NEGRO 70 | fran | 1 | 65,51€ | 65,51€ | 2023-03-23 | Phoenix |  | S12 | 2023-03-23 | 2023-03-27 |  | si | 2023
Consumibles | arandela grower M5 |  |  | Arandela grower M5 | Oscar | 20 |  |  | 22/02/2024 | Phoenix |  | S10 | 2024-04-16 |  |  | si
preventivo | tubo protector dentro de eje manual Durr | Dürr | W40070080 sustituye a W40070079 | MANGUERA PROTECTORA\KPL.140° HA GEWEBE-T | Ángel | 2 | 519.7 | 1039.4 | 2023-03-27 | Dürr | reclamado 06/02/2024 | S15 | 2023-04-14 |  | 10.04.2023 | SI | 2023
mejora | electrovalvula 5/2 sustituya a 5/3. Es de las costillas RHN en máquina HHN. puesto carga piel. | festo | 574230 | ELECTROVALVULA VUVG-L14-B52-T-G18-1R8L | Ángel | 1 | 96.63 | 96.63 | 2023-03-29 | Tecnical |  | S13 | 2023-03-29 | 2023-03-30 |  | si | 2023
consumibles | Allen avellanado INOX M4,16mm |  |  | Allen avellanado INOX M4,16mm | Fran | 20 |  |  | 2023-04-01 | phoenix |  | S02 | 2023-01-26 | 2023-02-03 |  | SI | 2023
consumibles | Allen avellanado INOX M5,25mm |  |  | Allen avellanado INOX M5,25mm | Fran | 20 |  |  | 2023-04-01 | phoenix |  | S02 | 2023-01-26 | 2023-02-03 |  | SI | 2023
consumibles | Allen avellanado INOX M8,25mm |  |  | Allen avellanado INOX M8,25mm | Fran | 20 |  |  | 2023-04-01 | phoenix |  | S02 | 2023-01-26 | 2023-02-03 |  | SI | 2023
consumibles | Allen avellanado pavonado M4,16mm |  |  | Allen avellanado pavonado M4,16mm | Fran | 20 |  |  | 2023-04-01 | phoenix |  | S02 | 2023-01-26 | 2023-02-03 |  | SI | 2023
consumibles | Allen avellanado pavonado M4,25mm |  |  | Allen avellanado pavonado M4,25mm | Fran | 20 |  |  | 2023-04-01 | phoenix |  | S02 | 2023-01-26 | 2023-02-03 |  | SI | 2023
consumibles | Allen avellanado pavonado M5,10mm |  |  | Allen avellanado pavonado M5,10mm | Fran | 20 |  |  | 2023-04-01 | phoenix |  | S02 | 2023-01-26 | 2023-02-03 |  | SI | 2023
consumibles | Allen avellanado pavonado M5,16mm |  |  | Allen avellanado pavonado M5,16mm | Fran | 20 |  |  | 2023-04-01 | phoenix |  | S02 | 2023-01-26 | 2023-02-03 |  | SI | 2023
consumibles | Allen avellanado pavonado M5,20mm |  |  | Allen avellanado pavonado M5,20mm | Fran | 20 |  |  | 2023-04-01 | phoenix |  | S02 | 2023-01-26 | 2023-02-03 |  | SI | 2023
consumibles | Allen avellanado pavonado M6,25mm |  |  | Allen avellanado pavonado M6,25mm | Fran | 20 |  |  | 2023-04-01 | phoenix |  | S02 | 2023-01-26 | 2023-02-03 |  | SI | 2023
consumibles | Allen galvanizado M5,16mm |  |  | Allen galvanizado M5,16mm | Fran | 20 |  |  | 2023-04-01 | phoenix |  | S02 | 2023-01-26 | 2023-02-03 |  | SI | 2023
consumibles | Allen galvanizado M6,10mm |  |  | Allen galvanizado M6,10mm | Fran | 10 |  |  | 2023-04-01 | phoenix |  | S02 | 2023-01-26 | 2023-02-03 |  | SI | 2023
consumibles | Allen galvanizado M6,20mm |  |  | Allen galvanizado M6,20mm | Fran | 10 |  |  | 2023-04-01 | phoenix |  | S02 | 2023-01-26 | 2023-02-03 |  | SI | 2023
consumibles | Allen galvanizado M6,30mm |  |  | Allen galvanizado M6,30mm | Fran | 10 |  |  | 2023-04-01 | phoenix |  | S02 | 2023-01-26 | 2023-02-03 |  | SI | 2023
consumibles | Allen galvanizado M8,16mm |  |  | Allen galvanizado M8,16mm | Fran | 10 |  |  | 2023-04-01 | phoenix |  | S02 | 2023-01-26 | 2023-02-03 |  | SI | 2023
consumibles | Allen pavonado M4,10mm |  |  | Allen pavonado M4,10mm | Fran | 40 |  |  | 2023-04-01 | phoenix |  | S02 | 2023-01-26 | 2023-02-03 |  | SI | 2023
consumibles | Allen pavonado M5,16mm |  |  | Allen pavonado M5,16mm | Fran | 20 |  |  | 2023-04-01 | phoenix |  | S02 | 2023-01-26 | 2023-02-03 |  | SI | 2023
consumibles | Allen pavonado M6,60mm |  |  | Allen pavonado M6,60mm | Fran | 10 |  |  | 2023-04-01 | phoenix |  | S02 | 2023-01-26 | 2023-02-03 |  | SI | 2023
Herramientas | Llave filtro de aceite (Robots barniz) | Tengtools | 112310305 | Llave filtro aceite | Jordi | 1 |  |  | 2023-04-01 | Phoenix |  | S02 | 2023-01-26 | 2023-02-03 |  | Si | 2023
Recambio | proteccion termica para pistola cola Nordson | Nordson | 1066184 | proteccion termica para pistola cola Nordson | Hector | 3 | 112.95 | 338.85 | 2023-04-01 | Nordson |  | S02 | 2023-01-19 | 2023-01-25 |  | si | 2023
curativo | topes lecho piel maquina HJB |  |  | Placa Poliuretà (PU) 70º Sh 1000x1000x12 | Ángel | 1 | 345 | 345 | 2021-05-03 | Hineutra | curativo | S22 | 2021-06-14 | 2021-06-21 |  | si | 2021
recambio HJB | valvulas purga aire cola sca hjb |  |  | VALVULA 2 VIAS 3/8 DN10 CON TALADROS | Hector | 2 | 35.52 | 71.04 | 2021-11-15 | Hineutra | recambio HJB | S49 | 2021-12-09 | 2022-12-18 |  | si | 2019
stock taller | tapones hembra para purga cola hjb | legris |  | tapon roscado hembra 1/4" legris | Ángel | 20 |  |  | 2022-04-04 | Hineutra | stock taller | S14 | 2022-04-05 | 2022-04-12 |  | si | 2022
Stock taller | latiguillos recambio dopag HHN ( entrada bomba trasbase graco ) |  |  | INOX/TEFLON 3/4 C/TL-TL 3/4" L-1000MM | Ángel | 1 |  |  | 2022-04-06 | Hineutra | Consumibles | S14 | 2022-04-06 | 2022-04-12 |  | SI | 2022
consumibles | latiguillos recambio dopag HHN ( entrada tanque grande ) |  |  | INOX/TEFLON 1/2 C/TL-TL-1/2 L-1000MM | Ángel | 2 | 27.4 | 54.8 | 2022-04-06 | Hineutra | Consumibles | S14 | 2022-04-06 | 2022-04-12 |  | SI | 2022
consumibles | latiguillos recambio dopag HHN ( entrada valvula mezcladora ) |  |  | INOX/TEFLON 5/16 C/TL-TL-3/8 L-5200MM | Ángel | 2 | 68 | 136 | 2022-04-06 | Hineutra | Consumibles | S14 | 2022-04-06 | 2022-04-12 |  | SI | 2022
consumibles | latiguillos recambio dopag HHN ( salida bomba volumetrica ) |  |  | INOX/TEFLON 5/16 C/TL-TL-3/8 L-450MM | Ángel | 2 | 13 | 26 | 2022-04-06 | Hineutra | Consumibles | S14 | 2022-04-06 | 2022-04-12 |  | SI | 2022
consumibles | latiguillos recambio dopag HHN (salida de sensor volumetrico ) |  |  | INOX/TEFLON 5/16 C/TL-TL-3/8 L-1400MM | Ángel | 2 | 24 | 48 | 2022-04-06 | Hineutra | Consumibles | S14 | 2022-04-06 | 2022-04-12 |  | SI | 2022
consumibles | latiguillos recambio dopag HHN (salida tanque grande ) |  |  | INOX/TEFLON 1/2 C/TL-TL-1/2 L-1300MM | Ángel | 2 | 33.2 | 66.4 | 2022-04-06 | Hineutra | Consumibles | S14 | 2022-04-06 | 2022-04-12 |  | SI | 2022
consumible | tubo de poliamida azul 6x8 | legris |  | tubo de poliamida azul 6x8 | fran | 4 |  |  | 2022-05-25 | Hineutra | consumibles | S20 | 2022-06-13 | 2022-06-17 |  | si | 2022
Consumibles | Tubo neumatico azul 12x10 | Legris |  | Tubo neumatico azul 12x10 | fran | 2 |  |  | 2022-05-25 | Hineutra | consumible | S20 | 2020-01-14 | 2020-01-22 |  | si | 2020
Recambio HJB | Codo macho roscado de 3/4" a hembra loca de 1/2" para latiguillo HJB | Hineutra |  | Codo macho roscado de 3/4" a hembra loca de 1/2" | Hector | 2 |  |  | 2022-06-20 | Hineutra | Recambio HJB | S42 | 2022-10-18 | 2022-10-28 |  | si | 2022
stock taller | latiguillo dopag máquina encolado HHN |  |  | LAT.INOX TL1/2 TL90 1/2 INOX L-700MM | Ángel | 2 | 52 | 104 | 2022-09-29 | hineutra | consumibles | S42 | 2022-10-18 | 2022-10-28 |  | si | 2022
stock taller | latiguillo sala mezclas |  |  | LAT.INOX TL1/2 TL90 1/2 INOX L-1500MM | Ángel | 4 | 61 | 244 | 2022-09-29 | hineutra | consumibles | S42 | 2022-10-18 | 2022-10-28 |  | si | 2022
consumibles | reduccion 1/4 macho a 1/2 hembra | Hineutra |  | reduccion 1/4 macho a 1/2 hembra | Fran | 10 | 2.14 | 21.4 | 2022-10-03 | hineutra | consumibles | S42 | 2022-10-18 | 2022-10-28 |  | si | 2022
consumibles | reduccion 1/8 macho a 1/4 hembra | Hineutra |  | reduccion 1/8 macho a 1/4 hembra | Fran | 10 | 0.85 | 8.5 | 2022-10-03 | hineutra | consumibles | S42 | 2022-10-18 | 2022-10-28 |  | si | 2022
consumibles | reduccion 3/8 macho a 1/4 hembra | Hineutra |  | reduccion 3/8 macho a 1/4 hembra | Fran | 20 | 0.78 | 15.6 | 2022-10-03 | hineutra | consumibles | S42 | 2022-10-18 | 2022-10-28 |  | si | 2022
consumible | MACHO PARA ENCHUFE RAPIDO DOPAG HJB | IMOPAC |  | IMPACD25HX ACOPLE H1/4 INOX.. | Fran | 10 | 7.14 | 56.96 | 2022-10-17 | Hineutra | consumible | S47 | 2022-11-21 | 2022-11-28 |  | SI | 2022
mejora | monometros para cabeza micky taller |  |  | Manometro 50 mm diametro 0-10 bares entrada lateral 1/4 gas | Ángel | 6 |  |  | 2022-10-18 | hineutra | stoc taller | S42 | 2022-10-18 | 2022-10-28 |  | si | 2022
consumibles | latiguillo dopag máquina encolado (HHN/BFB/BFBRS) |  |  | LAT.INOX TL1/2 TL90 1/2 INOX L-750MM | Jordi | 4 |  |  | 2023-01-23 | Hineutra |  | S08 | 2023-02-21 |  |  | si | 2023
mejora | (filtros sala mezclas)Racord curvo metalico de producto,macho 1/2 ,para tubo de 10-12 |  |  | Racord curvo metalico de producto,macho 1/2 ,para tubo de 10-12 | Fran | 18 |  |  | 2023-03-13 | Hineutra |  | S15 | 2023-04-18 | 2023-04-21 | BLOQUEADO POR PROVEEDOR POR PAGO | si | 2023
consumibles | racord curvo rosca macho 1/4 tubo 8mm | Legris |  | racord curvo rosca macho 1/4 tubo 8mm | Fran | 20 |  |  | 2023-04-01 | Hineutra |  | S02 | 2023-01-26 | 2023-02-03 |  | SI | 2023
Mejora | Rodamiento prueba carros Ref: 6203-2RSH/C3 | SKF | 6203-2RSH/C3 | Rodamiento prueba carros Ref: 6203-2RSH/C3 | David | 20 |  |  | 2023-04-01 | Abina |  | S02 | 2023-01-19 | 2023-01-25 |  | si | 2023
Consumibles taller | Trabajos de mantenimiento | Celen Quimica | 10530021 Slippery | Slippery spray,alto contenido PTFE,400ml | Fran | 12 |  |  | 2023-04-01 | Celen quimica |  | S02 | 2023-01-17 | 2023-01-25 | a espera de recepcionarlo | SI | 2023
consumibles | tuerca autoblocante M4 |  |  | tuerca autoblocante M4 | Fran | 40 |  |  | 2023-04-01 | phoenix |  | S02 | 2023-01-26 | 2023-02-03 |  | SI | 2023
consumibles | tuerca autoblocante M5 |  |  | tuerca autoblocante M5 | Fran | 40 |  |  | 2023-04-01 | phoenix |  | S02 | 2023-01-26 | 2023-02-03 |  | SI | 2023
consumibles | tuerca inox M10 |  |  | tuerca inox M10 | Fran | 40 |  |  | 2023-04-01 | phoenix |  | S02 | 2023-01-26 | 2023-02-03 |  | si | 2023
consumibles | tuerca inox M12 |  |  | tuerca inox M12 | Fran | 10 |  |  | 2023-04-01 | phoenix |  | S02 | 2023-01-26 | 2023-02-03 |  | si | 2023
consumibles | tuerca inox M14 |  |  | tuerca inox M14 | Fran | 6 |  |  | 2023-04-01 | phoenix |  | S02 | 2023-01-26 | 2023-02-03 |  | si | 2023
consumibles | tuerca inox M6 |  |  | tuerca inox M6 | Fran | 40 |  |  | 2023-04-01 | phoenix |  | S02 | 2023-01-26 | 2023-02-03 |  | si | 2023
consumibles taller | Varios usos | Celen Quimica | 2011021 PQL DRIFAST | DESENGRASANTE PREMIUM (Aerosol) 400ml | Fran | 24 |  |  | 2023-04-01 | Celen quimica |  | S02 | 2023-01-17 | 2023-01-25 | a espera de recepcionarlo | SI | 2023
consumibles | racord curvo rosca macho 1/8 tubo 6mm | Legris |  | ººººº | Fran | 40 |  |  | 2023-04-01 | Hineutra |  | S02 | 2023-01-26 | 2023-02-03 |  | SI | 2023
consumibles | racord de union para tubo de 10mm a tubo de 10mm | Legris |  | racord de union para tubo de 10mm a tubo de 10mm | Fran | 10 |  |  | 2023-04-01 | Hineutra |  | S02 | 2023-01-26 | 2023-02-03 |  | SI | 2023
consumibles | racord de union para tubo de 4mm a tubo de 6mm | Legris |  | racord de union para tubo de 4mm a tubo de 6mm | Fran | 10 |  |  | 2023-04-01 | Hineutra |  | S02 | 2023-01-26 | 2023-02-03 |  | SI | 2023
consumibles | racord de union para tubo de 6mm a tubo de 6mm | Legris |  | racord de union para tubo de 6mm a tubo de 6mm | Fran | 10 |  |  | 2023-04-01 | Hineutra |  | S02 | 2023-01-26 | 2023-02-03 |  | SI | 2023
consumibles | racord de union para tubo de 6mm a tubo de 8mm | Legris |  | racord de union para tubo de 6mm a tubo de 8mm | Fran | 20 |  |  | 2023-04-01 | Hineutra |  | S02 | 2023-01-26 | 2023-02-03 |  | SI | 2023
consumibles | racord de union para tubo de 8mm a tubo de 10mm | Legris |  | racord de union para tubo de 8mm a tubo de 10mm | Fran | 10 |  |  | 2023-04-01 | Hineutra |  | S02 | 2023-01-26 | 2023-02-03 |  | SI | 2023
consumibles | racord giratorio recto cilindrico, rosca macho 1/2 tubo 8mm | Legris |  | racord giratorio recto rosca macho 1/2 tubo 8mm | Fran | 10 |  |  | 2023-04-01 | Hineutra |  | S02 | 2023-01-26 | 2023-02-03 | BLOQUEADO POR PROVEEDOR POR PAGO | SI | 2023
mejora | electrovalvula soldadura CP4 se cambia para evitar que los cilindros se caigan | festo | 537953 | VMPA2-M1H-J-PI electroválvula 5/2 biestable | Ángel | 3 | 102.4167 | 307.25 | 2023-04-05 | Tecnical |  | S15 | 2023-04-05 |  |  | si | 2023
Consumibles | ARANDELA PLANA . M4(REPOSICION TALLER) |  |  | ARANDELA PLANA . M4 | Oscar | 40 |  |  | 22/02/2024 | Phoenix |  | S10 | 2024-04-16 |  |  | si
consumible | TACO FIXBOLT 8.8. T10C M08X060 |  | LUSFT10C | TACO FIXBOLT 8.8. T10C M08X060 | Fran | 20 | 0.43 |  | 2023-04-09 | Phoenix | PRIORIDAD ANGEL 14.12 | S37 | 2023-09-13 | 2023-09-20 |  | SI | 2023
consumible | TACO FIXBOLT 8.8. T12C M10X070 |  | LUSFT12C | TACO FIXBOLT 8.8. T12C M10X070 | Fran | 20 | 0.61 |  | 2023-04-09 | Phoenix | PRIORIDAD ANGEL 14.12 | S37 | 2023-09-13 | 2023-09-20 |  | SI | 2023
consumible | TACO FIXBOLT 8.8. T8C M06X045 |  | LUSFT08C | TACO FIXBOLT 8.8. T8C M06X045 | Fran | 10 | 0.2 |  | 2023-04-09 | Phoenix | PRIORIDAD ANGEL 14.12 | S37 | 2023-09-13 | 2023-09-20 |  | SI | 2023
preventivo | filtros equipo frio sala mezclas TRANE | Genfiltro | QFM2424X02H | QUEBRAFIL MET 592x592x48 | Jordi | 10 |  |  | 2023-04-10 | Genfiltro | Pedido realizado a Genfiltro |  |  |  |  | si | 2023
preventivo | filtros equipo frio sala mezclas TRANE | Genfiltro | QFM2412X02H | QUEBRAFIL MET 592x287x48 | Jordi | 4 |  | 0 | 2023-04-10 | Genfiltro | Pedido realizado a Genfiltro |  |  |  |  | si | 2023
Consumibles | ARANDELA PLANA . M5(REPOSICION TALLER) |  |  | ARANDELA PLANA . M5 | Oscar | 40 |  |  | 22/02/2024 | Phoenix |  | S10 | 2024-04-16 |  |  | si
Criticos | Aro de secado | Durr | M35010261 | Aro de secado | Jordi | 2 |  | 0 | 2023-04-17 | Dürr | reclamado 06/02/2024 | S19 | 2024-05-17 | 2024-05-29 |  | SI | 2023
curativo | cambiar radiador compresor línea lento | suimaq | OF/2023001110 | cambiar 127.00263 RADIADOR ALMIG LENTO 56 F1615350 | Ángel | 1 | 10227.44 | 10227.44 | 2023-04-17 | suimaq |  | S16 | 2023-04-17 | 2023-04-21 |  | si | 2023
consumibles Fábrica | COMBOY | CelenQuímica | Chain 220 | aceite engrase cadena Chain 220 | Jordi | 50 | 18.34 | 917 | 2023-04-19 | Celen quimica |  | S25 | 2023-06-20 | 2023-06-29 |  | si | 2023
Critico | MANTAS de filtro |  |  | GF200 1000X1200 (MANTAS) | Jordi | 20 |  |  | 2023-04-19 | Genfiltro |  | S28 | 2023-07-19 | 2023-07-27 |  | SI | 2023
Recambio HHN | Brida basculante cilindros festo mano R3 SNCL-16 | FESTO | 537791 | Brida basculante cilindros festo mano R3 SNCL-16 | Héctor | 4 | 14.52 | 58.08 | 2023-04-19 | Tecnical |  | S20 | 2023-05-17 | 2023-06-15 | 25.05 | si | 2023
Recambio HHN | Caballete festo LBN-12/16 para mano R3 | FESTO | 6058 | Caballete festo LBN-12/16 | Héctor | 4 | 6.66 | 26.64 | 2023-04-19 | Tecnical |  | S20 | 2023-05-17 | 2023-06-15 | 25.05 | si | 2023
Recambio HHN | Caja de aluminio | RS PRO | 6214867 | Caja de aluminio | Héctor | 2 | 33.24 | 66.48 | 2023-04-19 | Tecnical |  | S20 | 2023-05-17 | 2023-06-15 | 23.05 | si | 2023
Recambio HHN | Caja repartidora conexión detectores de mano R3 | IFM | EBC 136 | Caja repartidora conexión detectores de mano R3 | Héctor | 2 | 82.23 | 164.46 | 2023-04-19 | Tecnical |  | S20 | 2023-05-17 | 2023-06-15 | 25.05 | si | 2023
Recambio HHN | Cambio rapido neumatico mano R3 (presupuesto 3224758) | Schunk | 0302346 | SWK-041-000-000 Quick-Change-Master 0302346 | Héctor | 1 | 2428.571 | 2428.571 | 2023-04-19 | Tecnical |  | S20 | 2023-05-17 | 2023-06-15 |  | si | 2023
Recambio HHN | Cambio rapido neumatico mano R3 (presupuesto 3224758) | Schunk | 0302347 | SWA-041-000-000 Quick-Change-Tool 0302347 | Héctor | 1 | 2428.571 | 2428.571 | 2023-04-19 | Tecnical |  | S20 | 2023-05-17 | 2023-06-15 |  | si | 2023
Recambio HHN | Cilindro festo DFM-12-20-P-A-GF horquilla mano R3 | FESTO | 170825 | Cilindro festo DFM-12-20-P-A-GF horquilla mano R3 | Héctor | 1 | 133.84 | 133.84 | 2023-04-19 | Tecnical |  | S20 | 2023-05-17 | 2023-06-15 | 25.05 | si | 2023
Curativo | Contactores seguridades cuadro obra k5 | Scheneider | Presupuesto 3224212 | Contactores seguridades cuadro obra | Jordi | 2 |  | 62,11 | 2023-04-19 | Tecnical |  | S20 | 2023-05-19 |  |  | si | 2023
Consumibles | Material cuadro pruebas Durr | Schunk | Presupuesto 3224056 | Material cuadro pruebas Durr | Jordi | 1 |  | 906,99 | 2023-04-19 | Tecnical |  | S20 | 2023-05-19 |  |  | Si | 2023
Recambio HHN | Modulo conexion electrica mano R3 (presupuesto 3224758) | Schunk | 9935819 | SWO-R26-A Electrical Module 9935819 | Héctor | 2 | 690 | 690 | 2023-04-19 | Tecnical |  | S20 | 2023-05-17 | 2023-06-15 | 1-2 SET ( LANZAR COMANDA) | si | 2023
Recambio HHN | Modulo conexion electrica mano R3 (presupuesto 3224758) | Schunk | 9935820 | SWO-R26-K Electrical Module 9935820 | Héctor | 2 | 611.429 | 1222.858 | 2023-04-19 | Tecnical |  | S20 | 2023-05-17 | 2023-06-15 |  | si | 2023
Recambio HHN | Rail para patines mano R3 | HIWIN | HGR15-R-170-C | Rail para patines mano R3 | Héctor | 4 | 20.57 | 82.28 | 2023-04-19 | Abina |  | S20 | 2023-05-17 | 2023-06-12 | 3 DIAS | si | 2023
Recambio HHN | Rail para patines mano R3 | HIWIN | HGR15-R-140-C | Rail para patines mano R3 | Héctor | 4 | 20.57 | 82.28 | 2023-04-19 | Abina |  | S20 | 2023-05-17 | 2023-06-12 | 3 DIAS | si | 2023
Recambio HHN | Regulador aire mano R3 | SMC | ARM10-08BG | Regulador aire mano R3 | Héctor | 1 | 38.58 | 38.58 | 2023-04-19 | Abina |  | S20 | 2023-05-17 | 2023-06-12 | 3 DIAS | si | 2023
Recambio HHN | Regulador aire mano R3 | SMC | ARM10-M5BG-A | Regulador aire mano R3 | Héctor | 1 | 28.95 | 28.95 | 2023-04-19 | Abina |  | S20 | 2023-05-17 | 2023-06-12 | 3 DIAS | si | 2023
Recambio HHN | Rotula cilindros festo mano R3 SGS-M6 | FESTO | 9254 | Rotula cilindros festo mano R3 SGS-M6 | Héctor | 4 | 11.46 | 45.84 | 2023-04-19 | Tecnical |  | S20 | 2023-05-17 | 2023-06-15 | 25.05 | si | 2023
Recambio HHN | Rotula con peine sujetacables KEG ZL M50 | Murrplastik | 83692264 | Rotula con peine sujetacables KEG ZL M50 | Héctor | 1 | 10.29 | 10.29 | 2023-04-19 | Tecnical |  | S20 | 2023-05-17 | 2023-06-15 |  | si | 2023
Recambio HHN | sensor deteccion pieza mano R3 GTB2S-P5451 | sick | 1060204 | sensor deteccion pieza mano R3 GTB2S-P5451 | Héctor | 1 | 97.53 | 97.53 | 2023-04-19 | Tecnical |  | S20 | 2023-05-17 | 2023-06-15 | 24.05 | si | 2023
Recambio HHN | Sensor sistema reflex HHN | IFM | O6P202 | Sensor sistema reflex HHN | Héctor | 2 | 79.34 | 158.68 | 2023-04-19 | Tecnical |  | S20 | 2023-05-17 | 2023-06-15 | 30.06 | si | 2023
Recambio HHN | Soporte de sistema SH 56_70-A | Murrplastik | 83691504 | Soporte de sistema SH 56_70-A | Héctor | 1 | 240 | 240 | 2023-04-19 | Tecnical |  | S20 | 2023-05-17 | 2023-06-15 |  | si | 2023
Recambio HHN | Tope de goma parabólico | Norelem | 26110_020002455 | Tope de goma parabólico | Héctor | 2 | 2.67 | 5.34 | 2023-04-19 | Abina |  | S20 | 2023-05-17 | 2023-06-12 | 3 DIAS | si | 2023
Recambio HHN | Valvula festo VUVG-L14-B52-T-G18-1P3 mano R3 | FESTO | 566500 | Valvula festo VUVG-L14-B52-T-G18-1P3 mano R3 | Héctor | 1 | 73.33 | 73.33 | 2023-04-19 | Tecnical |  | S20 | 2023-05-17 | 2023-06-15 | 12.06 | si | 2023
Recambio HHN | Valvula festo VUVG-L14-P53C-T-G18-1P3 mano R3 | FESTO | 566501 | Valvula festo VUVG-L14-P53C-T-G18-1P3 mano R3 | Héctor | 1 | 87.3 | 87.3 | 2023-04-19 | Tecnical |  | S20 | 2023-05-17 | 2023-06-15 | 25.05 | si | 2023
Recambio HHN | Valvula festo VUVS-LK20-M32C-AD-G18-1C1-S mano R3 | FESTO | 8043213 | Valvula festo VUVS-LK20-M32C-AD-G18-1C1-S mano R3 | Héctor | 1 | 42.61 | 42.61 | 2023-04-19 | Tecnical |  | S20 | 2023-05-17 | 2023-06-15 | 25.05 | si | 2023
mejora | intervención Durr para cambio impulsos encoder con el cambio de cadena | Dürr | mail de David Delgado | Cambio de pulsos en robots Durr (intervencion un día laborable) | Ángel | 1 | 1600 | 1600 | 2023-04-25 | Dürr |  | S19 | 2023-05-09 |  |  | Si | 2023
Consumibles | Tuerca M6 |  |  | Tuerca M6 | Oscar | 20 |  |  | 22/02/2024 | Phoenix |  | S10 | 2024-04-16 |  |  | si
mejora | soporte plasma HHN modificado para no romper tubo | Nova Mevir | presupuesto: 230166 | SOPORTE PLASMA 70x8x100 | Ángel | 1 | 140.8 | 140.8 | 2023-05-03 | mevirsa |  | S19 | 2023-05-12 | 2023-05-16 | lunes 12 | si | 2023
mejora | soporte plasma HHN modificado para no romper tubo | Nova Mevir | presupuesto: 230166 | SOPORTE PLASMA 108x8x125 | Ángel | 1 | 137.4 | 137.4 | 2023-05-03 | mevirsa |  | S19 | 2023-05-12 | 2023-05-16 | lunes 12 | si | 2023
curativos | macho de acoplamiento rosca hembra (1/4) para toma rapida de planta | Staubli | rbe 06.6101 | macho de acoplamiento rosca hembra (1/4) | fran | 10 |  |  | 2023-05-05 | Stäubli |  | S06 | 2023-02-09 | 2023-02-10 | S21 | Si | 2023
Herramientas | pie de rey REF: 26700500 | phoenix | 26700500 | pie de rey REF: 26700500 | fran | 1 |  | 0 | 2023-05-05 | Phoenix | PRIORIDAD ANGEL 14.12//Enviado nuevo 22.01.24 | S21 | 2023-05-26 | 2023-05-30 |  | si | 2023
Preventivos | revision trimestral cadena línea |  |  | revision trimestral cadena línea | Ángel | 1 |  |  | 2023-05-05 | manutechniks |  | S19 | 2023-05-12 | 2023-05-16 |  | SI | 2023
curativos | toma rapida para puestos de pulido y planta(3/8) | Staubli | rcs 06.1102 | enchufe rapido rosca hembra modelo rcs 06.1102(3/8) | fran | 10 |  |  | 2023-05-05 | Stäubli |  | S06 | 2023-02-09 | 2023-02-10 | S22 | si | 2023
stock taller | variador control grupos arrastre cadena | Siemens | presupuesto: 3224874 | CONVT.PROFIBUS-PN 7,3A 3KW FILT.61800-3 | Ángel | 1 | 554.24 | 554.24 | 2023-05-05 | Tecnical |  | S19 | 2023-05-12 | 2023-05-16 |  | si | 2023
Consumibles | Regletas de conexión 10mm negra | Legrand | LEG 34272 | Regletas de conexión 10mm negra | Jordi | 10 |  |  | 2023-05-06 | Electro-stocks |  | S23 | 2023-06-12 | 2023-06-15 |  | si | 2023
Consumibles | Regletas de conexión 16mm negra | Legrand | LEG 34273 | Regletas de conexión 16mm negra | Jordi | 10 |  |  | 2023-05-06 | Electro-stocks |  | S23 | 2023-06-12 | 2023-06-15 |  | si | 2023
Consumibles | Regletas de conexión 25mm negra | Legrand | LEG 34274 | Regletas de conexión 25mm negra | Jordi | 10 |  |  | 2023-05-06 | Electro-stocks |  | S23 | 2023-06-12 | 2023-06-15 |  | si | 2023
Consumibles | Regletas de conexión 6mm negra | Legrand | LEG 34271 | Regletas de conexión 6mm negra | Jordi | 10 |  |  | 2023-05-06 | Electro-stocks |  | S23 | 2023-06-12 | 2023-06-15 |  | si | 2023
mejora | instación modulo seguridad contraincendios cabina color para el cambio de robots a Dürr |  | 54023 | CONTROL CABINA PINTURA | Ángel | 1 | 322.16 | 322.16 | 2023-05-09 | servi-foc |  | S19 | 2023-05-15 | 2023-05-19 |  | SI | 2023
Criticos | Boquilla plasma BFB SAP:MA00041684 | Plasmatreat | 22824 | Boquilla plasma PTF 958-1(actual en máquina) | Ángel | 2 |  |  | 2023-05-10 | Plasmatreat |  | S20 | 2023-05-19 | 2023-05-26 |  | si | 2023
Consumibles | Loctite 577 de 250ml (Sellador de roscas) | Loctite | 577 | Loctite 577 de 250ml (Sellador de roscas) | Jordi | 6 |  |  | 2023-05-10 | Phoenix | PRIORIDAD ANGEL 14.12 (1) |  | e-mail 19-12 |  |  | SI | 2023
Consumibles | Juego piezas Dremel Wordkpro (Taller) |  | Oferta 12254 | Juego piezas Dremel Wordkpro (Taller) | Jordi | 1 |  | 33,10 | 23/01/2024 | Phoenix |  | S10 | 2024-04-16 |  |  | si
herramientas | rodilleras de gel |  | RUB81989 | rodilleras de gel | fran | 1 | 43.6 | 43.6 | 2023-05-15 | Phoenix |  | S20 | 2023-05-19 | 2023-05-26 | 2023-05-29 | si | 2023
CRITICO | Cristal plasmaPIP/BFB MA00046041 | Plasmatreat | 10839 | LENTE DE ENFOQUE 184MM Cristal AGU 023 | Ángel | 4 |  |  | 2023-05-16 | Plasmatreat |  | S20 | 2023-05-19 | 2023-05-26 |  | si | 2023
Herramientas | actalización de licencia tia portal a V18 | siemens | 6ES7822-1AE08-0YE5 | SIMATIC STEP 7 Prof. V18, actualización V11..V17-> V18 | Ángel | 1 | 708.23 | 708.23 | 2023-05-18 | Tecnical |  | S20 | 2023-05-19 | 2023-05-26 |  | si | 2023
Herramientas | actualización de licencia win cc a V18 | siemens | 6AV2102-3AA08-0AK5 | SIMATIC WinCC Advanced V18, actualización V11..V17 -> V18 | Ángel | 1 | 674.26 | 674.26 | 2023-05-18 | Tecnical |  | S20 | 2023-05-19 | 2023-05-26 |  | si | 2023
Recambio BFB/RS | Acoplamiento guardex poliamida bomba de engranajes colas A y B DOPAG | Gummi | MIC.ACCOUPLD14-D12 | ACOPLAMIENTO COMPLETO MIC.ACCOUPLD14-D12 | Hector | 2 | 173.36 | 346.72 | 2023-05-24 | Autotecno | reclamar 29/11/2023 | S23 | 2023-06-07 | 2023-06-15 |  | si | 2023
Mejora | Pica de pared inoxidable 42x37 con grifo (Taller) |  |  | Pica de pared inoxidable 42x37 con grifo (Taller) | Jordi | 1 |  | 190 | 2023-05-24 | Phoenix | PRIORIDAD ANGEL 14.12(recibido) | S23 | 2023-06-19 | 2023-06-19 |  | si | 2023
stock taller | optoacoplador del sensor de presión Dürr |  | E34010040 | Convertidor O/E sensor de presión | Ángel | 1 | 922.61 | 922.61 | 2023-06-01 | Dürr |  | S23 | 2023-06-08 | 2023-06-15 |  | si | 2023
stock taller | optoacoplador del sensor de presión Dürr |  | E34010040 | Convertidor O/E sensor de presión | Ángel | 1 | 922.61 | 922.61 | 2023-06-01 | Dürr | reclamar 29/11/2023// llegaron 2 unit 11.11.23 | S25 | 2023-06-20 | 2023-06-29 |  | si | 2023
stock taller | sensor control presion Dürr | keller | E22010011 | Sensor de presión HS (alta tensión) 0-25 bares a prueba de alta tensión | Ángel | 1 | 1378.43 | 1378.43 | 2023-06-01 | Dürr | reclamado 06/02/2024 | S25 | 2023-06-26 | 2023-06-30 | 17.08.2023 | SI | 2023
stock taller | junta para cambiar los sensores de presion bombas Dürr |  | M08010332 | ANILLO DE ESTANQUERIDAD\ d9 D9,9 s2 PE-UHM | Ángel | 10 | 1.8 | 18 | 2023-06-02 | Dürr | reclamado 06/02/2024 | S25 | 2023-06-26 | 2023-06-30 | 26.07.2023 | SI | 2023
stock taller | optoacoplador control revoluciones turbina Dürr |  | E34010034 | Convertidor O/E control revoluciones | Ángel | 1 | 996.2 | 996.2 | 2023-06-02 | Dürr | reclamado 06/02/2024 | S25 | 2023-06-26 | 2023-06-30 | 27.07.2023 | SI | 2023
stock taller | tornillo apriete fibra optica sensores de presion bomba Dürr |  | M41140026 | TORNILLO TENSOR\LWL D2/2 DP VA6 | Ángel | 4 | 75.62 | 302.48 | 2023-06-02 | Dürr | reclamado 06/02/2024 | S25 | 2023-06-26 | 2023-06-30 | 26.07.2023 | SI | 2023
Curativo | bisagras para puertas HHN/Bosch Rexroth 3842511251 Hinge (bisagras compatibles con las originales: Hinge 8 Al PP4, light duty 0.0.488.94) | sinerges | 0.0.488.94 | Hinge 8 Al PP4, light duty 0.0.488.94 | fran | 8 |  |  | 2023-06-03 | sinerges |  | S10 | 2023-03-08 | 2023-03-14 |  | si | 2023
Curativo | Estopada blanca para Válvula Mezcladora Dopag | Dopag | 501.06.22 | Packing | Héctor | 10 |  |  | 2023-06-03 | Autotecno |  | S10 | 2023-03-13 | 2023-03-16 |  | SI | 2023
Consumibles | Pilas LR03 Alkalinas AAA |  |  | Pilas LR03 Alkalinas AAA | Jordi | 12 |  |  | 2023-06-03 | Tecnical |  | S10 | 2023-03-08 | 2023-03-14 |  | SI | 2023
Consumibles | Pilas LR6 Alkalinas AA |  |  | Pilas LR6 Alkalinas AA | Jordi | 12 |  |  | 2023-06-03 | Tecnical |  | S10 | 2023-03-08 | 2023-03-14 |  | SI | 2023
mejora | agitador preparación pintura sala mezclas. |  | Oferta nº 231076. Nº de oferta: 231112 Nº de oferta: 231111 | AGITADOR ELECTRICO C/ VARIADOR CATEGORIA ATEX ELEVADOR NEUMATICO + CUADRO CONTROL AGITADOR. AGITADOR ELECTRICO CATEGORIA ATEX | Ángel | 1 | 6875 | 6875 | 2023-06-05 | Sitec |  | S29 | 2023-07-25 | 2023-08-22 |  | si | 2023
Consumibles | punta atornillador torx T20 de 150mm de longitud | Lo que han traido no es lo que se pidio |  | punta atornillador torx T20 de 150mm de longitud | Héctor | 3 |  |  | 2023-06-05 | phoenix |  | S23 | 2023-06-19 | 2023-06-30 |  | SI | 2023
mejora | sensor nivel cola bicomponente dopag laser | keyence | LR-TB2000C | sensor láser para nivel de cola | Ángel | 1 | 627 | 627,00 | 2023-06-05 | bitmakers |  | S23 | 2023-06-07 | 2023-06-15 |  | si | 2023
mejora | fabricación soporte encoder línea | mevirsa | nº oferta: 230229 | SOPORTE PARA ENCODER CADENA PINTURA | Ángel | 1 | 895 | 895 | 2023-06-07 | mevirsa |  | S23 | 2023-06-08 | 2023-06-15 |  | si | 2023
Criticos | CAMPANAS DÜRR | DÜRR | M09060045 | PIEZA FINAL\GT SICHERUNGEINSATZ | LUIS | 6 |  |  | 2023-06-11 | Dürr | en camino 15.03 | S03 | 2024-01-18 | 2024-01-22 | 06.05.24 | si | 2023
Criticos | Juntas toricas (paquete brida) | Durr | M08010497 | Juntas toricas (paquete brida) | Jordi | 4 |  |  | 2023-07-03 | Dürr |  | S10 | 2023-03-08 | 2023-03-14 | 04.05.2023 | SI | 2023
Consumibles | Lamparas IS125 100W S.O. (Soldadura CP4) |  | 1102791 | Lamparas IS125 100W S.O. (Soldadura CP4) | Jordi | 5 |  |  | 2023-07-03 | Cemas |  | S10 | 2023-03-08 | 2023-03-14 |  | SI | 2023
Stock taller | fabricación mano R3 HHN | mevirsa |  | fabricación mano R3 HHN | Ángel | 1 |  |  | 2023-07-04 | Mevirsa |  | S27 | 2023-07-04 | 2023-07-17 |  | si | 2023
Curativo | bomba sistema refrigeración cuarto compresores |  | 3800SP2127 | BOMBA DE AGUA EVAPORATIVO SUPER PUMP FASCO | Ángel | 1 | 222.3 | 222.3 | 2023-07-05 | Tecnical |  | S27 | 2023-07-04 | 2023-07-17 | 2023-07-28 | SI | 2023
Herramienta | Util para sacar campanas Durr | Durr | W02020235 D59 | Util para sacar campanas Durr | Jordi | 1 | 985.26 | 985.26 | 2023-07-06 | Dürr | reclamado 06/02/2024 | S25 | 2023-06-26 | 2023-06-30 | 24.08.2023 | SI | 2023
Curativo | rodamientos bomba humidificadora refrigeración sala compresores |  | 607-ZZ | RODAMIENTO RÍGIDO BOLAS 1 HIL 7x19x6 | Ángel | 10 | 2.1 | 21 | 2023-07-10 | abina |  | S28 | 2023-07-15 | 2023-07-19 |  | si | 2023
Mejora | toroidal con salida 4-20mA para lectura consumo grupos arrastre |  | M70811 | TRANSF.C/CONVERTIDOR TI-420-35-2,5 2,5A | Ángel | 3 | 141.56 | 424.68 | 2023-07-10 | Tecnical |  | S28 | 2023-07-19 | 2023-07-25 |  | si | 2023
Críticos | Boquilla interior plasma BFB/PIP/RS/HJB SAP:MA00041586 | Plasmatreat | 10139 / recibido como 51748 | Boquilla interior plasma AGR270B | Hector | 2 | 161.67 | 323.34 | 2023-07-11 | Plasmatreat |  | S48 | 2023-11-13 | 2023-12-14 |  | si | 2023
consumibles | Correas SPZ 1162 (Extraccion Sala Fifo) |  |  | Correas SPZ 1162 (Extraccion Sala Fifo) | Jordi | 2 |  |  | 2023-07-11 | Abina |  | S28 | 2023-07-24 | 2023-07-25 |  | si | 2023
Criticos | IPC Primer y Color | Devibess | HGB - 422 | Membranas reguladores mecánicos | Luis | 16 |  |  | 2023-07-11 | Coapsys | Pedidas a Coapsys.estamos con impago.Se pagará para que las traigan. |  |  |  |  | si | 2023
Stock taller | Porta silicagel sala mezclas. | WILKERSON | X03-C2-000 | PORTA SILICAGEL | Ángel | 2 | 446.4 | 892.8 | 2023-07-11 | Abina |  | S28 | 2023-07-19 | 2023-07-25 |  | si | 2023
consumibles | Tacos nylon 6mm SX (Taller) |  |  | Tacos nylon 6mm SX | Jordi | 100 |  |  | 2023-07-11 | Phoenix |  | S34 | 2023-08-24 | 2023-08-28 |  | SI | 2023
Curativo | intervencion de analizar conductividad alta osmosis altillo y cambiar 4 membranas del tubo inferior. |  | presupuesto: NOV120722 | SUSTITUIR MEMBRANAS EQUIPO DE OSMOSIS INVERSA | Ángel | 1 | 1435 | 1435 | 2023-07-12 | kluthe |  | S28 | 2023-07-15 | 2023-07-19 |  | si | 2023
Stock taller | sonda nivel deposito aditivo osmosis altillo adic R10 |  | presupuesto: NOV060723 | NSONDA NIVEL PVDH 4X6 | Ángel | 1 | 44.7 | 44.7 | 2023-07-12 | kluthe |  | S29 | 2023-07-15 | 2023-07-19 |  | si | 2023
Consumibles | Cablecillo 6 mm tierra y terminales (Sala Mezclas) |  | Presupuesto 3227623 | Cablecillo 6 mm tierra y terminales (Sala Mezclas) | Jordi | 1 |  | 82,21 | 2023-07-13 | Tecnical |  | S29 | 2023-07-24 | 2023-07-25 |  | SI | 2023
Consumibles | sepiolita |  |  | sepiolita en saco de 20kg | Ángel | 10 |  |  | 2023-07-17 | Phoenix |  | S29 | 2023-07-18 |  |  | si | 2023
recambio HJB | Anillo escalonado valvula AK401 y valvula mezcladora | SCA | 0305.0011 | Step ring compl._I_3,00 | Hector | 20 | 0 | 0 | 2023-07-19 | SCA |  | S29 | 2023-07-24 | 2023-07-25 |  | si | 2023
recambio HJB | Juego de juntas para valvula AK401 de entrada cola a dosificador | SCA | 0319.0483 | Seal kit Cpl_AKx4xx sealing variant B | Hector | 2 | 0 | 0 | 2023-07-19 | SCA |  | S29 | 2023-07-24 | 2023-07-25 |  | si | 2023
recambio HJB | Junta 28X1 cierre tapa valvula mezcladora | SCA | 0301.0199 | Anillo tórico 28,00X1,00_VI_75SH | Hector | 20 | 0 | 0 | 2023-07-19 | SCA |  | S29 | 2023-07-24 | 2023-07-25 |  | si | 2023
recambio HJB | Juntas para placa adaptacion agujas valvula mezcladora | SCA | 0301.0183 | Bague O 6,00X1,50_VI_75SH | Hector | 10 | 0 | 0 | 2023-07-19 | SCA |  | S29 | 2023-07-24 | 2023-07-25 |  | si | 2023
Curativo | tubo circuito general disolvente ivasol. |  | Oferta Nº 407456 ref: Q20-UPE-13X20 | MTS. MANGUERA Q20 UPE 13X20 QUIMICOS 20 BAR BANDELADO | Ángel | 101 | 11.196 | 1131.2 | 2023-07-19 | abina |  | S29 | 2023-07-19 | 2023-07-25 |  | SI | 2023
Criticos | pistola cola pip2 | Nordson | 1052927 | Solid Blue A Gun Modules | David | 1 |  |  | 2023-07-20 | Nordson |  | S29 | 2023-07-24 | 2023-07-27 |  | si | 2023
Consumibles | Cajas de empalme de superficie con conos 100x100 |  |  | Cajas de empalme de superficie con conos 100x100 | Jordi | 5 |  |  | 2023-08-02 | Tecnical |  | S08 | 2023-02-23 | 2023-02-27 |  | SI | 2023
Consumibles | Cajas de empalme de superficie sin conos 100x100 |  |  | Cajas de empalme de superficie sin conos 100x100 | Jordi | 5 |  |  | 2023-08-02 | Tecnical |  | s08 | 2023-02-23 | 2023-02-27 |  | SI | 2023
consumibles | racord giratorio recto cilindrico,rosca macho 1/2 tubo 6mm | Legris |  | racord giratorio recto rosca macho 1/2 tubo 6mm | Fran | 10 |  |  | 2023-04-01 | Hineutra |  | S02 | 2023-01-26 | 2023-02-03 | BLOQUEADO POR PROVEEDOR POR PAGO | SI | 2023
Consumibles | Grasa lubricante aplicaciones varias. | Klüber | 12142 | SYNTHESO GLEP 1 kg | Luis | 1 |  | 0 | 2023-08-02 | Abina |  | S08 | 2023-02-15 | 2023-02-20 |  | SI | 2023
Curativo | Herramientas pulverizador Dürr | DÜRR | M41160007 | TORNILLO DE SEGURIDAD\M2 SW1,5 L11 | Luis | 8 |  | 0 | 2023-08-02 | Dürr |  | S07 | 2023-02-15 | 2023-02-20 | 29.03.2023 | SI | 2023
CRITICOS | Serpentines azules mezcladores (Robots pintura) |  | PMS 08-16-125B | Serpentines azules mezcladores (Robots pintura) | Jordi | 10 |  |  | 2023-08-02 | Coapsys |  | S06 | 2023-02-08 | 2023-02-08 | BLOQUEADO POR PROVEEDOR POR PAGO 20.02 | si | 2023
Curativo | base de conexión 8 vías para detectores mano robot PION | murr elektronik | 8000-88060-0000000 | EXACT8, 8XM8, 3 POLE | Héctor | 1 | 82.22 | 82.22 | 2023-08-05 | Tecnical |  | S20 | 2023-05-19 | 2023-05-26 | 25.08.23 | SI | 2023
Criticos | PISTOLA SUREBEAD A GUN MODULE BFB/RS/HJB MA00046042 | Nordson | 1056130 | PISTOLA SUREBEAD A GUN MODULE MA00046042 | Rafa | 1 | 409.02 | 409.02 | 2023-08-06 | Nordson |  | S24 | 2023-06-15 | 2023-06-19 |  | si | 2023
Recambio BFB//HHN | Pomo cierre bidon cola //Vis 26.06.001 | Dopag | 26.06.001 | Pomo cierre bidon cola //Vis 26.06.001 | David | 10 | 44.69 | 446.9 | 2023-08-06 | Autotecno |  | S34 | 2023-08-24 | 2023-08-31 |  | SI | 2023
consumible | Tuerca Husky 716 para abrazadera,reparacion de bombas |  | Presupuesto # SQ10910 | Tuerca Husky 716 para abrazadera [100179] NUT | fran | 6 | 6.08 |  | 2023-08-09 | coapsys | con número de pedido 29/11/2023 | S37 | 2023-09-12 | 2020-09-20 |  | SI | 2023
Consumibles | Manguera 3x2,5 negra |  | BIC 20303110 | Manguera 3x2,5 negra | fran | 100mts |  |  | 2023-08-11 | Tecnical |  | S48 | 2023-12-13 | 2023-12-18 |  | si | 2023
Consumibles | Silenciador para bomba husky | SMC | AN30-03 | Silenciador Rosca macho (Cuerpo de resina) neumático SMC, AN30-03, Resina, Roscado, Macho R 3/8 | fran | 20 |  |  | 2023-08-11 | Abina |  | S48 | 2023-11-30 | 2023-12-13 |  | SI | 2023
Preventivo | Climatizador zona carga | Genfiltro | QFM 592x592x98 | Filtros QFM4 592x592x98 | Jordi | 12 |  |  | 2023-08-23 | Genfiltro |  | S34 | 2023-08-24 |  |  | SI | 2023
preventivo | filtros equipo frio sala mezclas TRANE | Genfiltro | QFM2424X02H | QUEBRAFIL MET 592x592x48 | Jordi | 10 |  |  | 2023-08-23 | Genfiltro |  | S34 | 2023-08-24 |  |  | SI | 2023
preventivo | filtros equipo frio sala mezclas TRANE | Genfiltro | QFM2412X02H | QUEBRAFIL MET 592x287x48 | Jordi | 4 |  | 0 | 2023-08-23 | Genfiltro |  | S34 | 2023-08-24 |  |  | SI | 2023
Critico | Boquilla (HJB) | Plasmatreat | 22824 | Boquilla (HJB) | Jordi | 2 |  |  | 2023-08-23 | Plasmatreat |  | S34 | 2023-06-08 | 2023-06-12 |  | si | 2023
Consumibles | Bridas Unex | Unex | 2247-0 | Bridas Unex | Jordi | 600 |  | 0 | 2023-08-23 | Electro-stocks |  | S34 | 2023-08-24 | 2023-08-28 |  | SI | 2023
Consumibles | Bridas Unex | Unex | 2273-0 | Bridas Unex | Jordi | 600 |  | 0 | 2023-08-23 | Electro-stocks |  | S34 | 2023-08-24 | 2023-08-28 |  | SI | 2023
Mejora | cubeta limpieza bombas |  |  | Aigüera industrial 600 FT 0012.120.60 amb bastidor Aigüera industrial 600 FT 0012.120.60 amb bastidor Cubeta 500 x 400 x 250 mm | jordi | 1 | 585.44 | 585.44 | 2023-08-23 | Blautec | hacer proforma s40 | S35 | 2023-08-24 | 2023-08-28 |  | si | 2023
Mejora | Focos iluminacion (Power) | Metalworks | Presupuesto 3225769 | Focos iluminacion (Power) | Jordi | 4 | 83,60 | 334,4 | 2023-08-25 | Tecnical |  | S23 | 2023-08-24 | 2023-08-24 |  | Si | 2023
Consumibles | Manometros de glicerina 63mm vertical 1/4 de 0-16 bar |  |  | Manometros de glicerina 63mm vertical 1/4 de 0-16 bar | Jordi | 6 |  |  | 2023-09-01 | Abina |  | S02 | 2023-01-19 | 2023-01-25 |  | si | 2023
Curativo | Cambio en pulverizador 1 de barniz y stock | DÜRR | M24030053 | ANILLO DE APRIETE\D126 ECOBELL3 DA | Luis | 11 |  | 0 | 2023-09-02 | Dürr |  | S07 | 2023-02-15 | 2023-02-20 | 12.04.2023 | SI | 2023
consumibles | racord giratorio recto cilindrico,rosca macho 3/8 tubo 6mm | Legris |  | racord giratorio recto rosca macho 3/8 tubo 6mm | Fran | 10 |  |  | 2023-04-01 | Hineutra |  | S02 | 2023-01-26 | 2023-02-03 | BLOQUEADO POR PROVEEDOR POR PAGO | SI | 2023
stock almacen | racord roscado M3 en forma de L para tubo D3 | Festo | 153330 | racord roscado M3 en forma de L para tubo D3 QSML-M-3 | Héctor | 5 |  |  | 2023-09-03 | Tecnical |  | S12 | 2023-03-27 |  |  | SI | 2023
stock almacen | Tubo de aire comprimido Festo de Poliuretano Azul, diám. exterior 3mm, longitud 50m | Festo | PUN-3X0,5-BL | Tubería de aire comprimido Festo de Poliuretano Azul, diá. exterior 3mm, longitud 50m | Héctor | 1 |  |  | 2023-09-03 | Tecnical |  | S12 | 2023-03-27 |  |  | SI | 2023
Preventivos | ESTRUCTURAS SACOS LODOS BALSA |  | enric@sacoshidalgo.com | ESTRUCTURA SACOS 110x110x250 PARA SACOS BIG BAG 90 X 90 X 100 | Ángel | 2 | 495 | 990 | 2023-09-04 | SACOS HIDALGO |  | S48 | 2023-11-30 | 2023-12-13 |  | si | 2023
Curativo | terjeta lectura encoder cuadro de obra | Siemens | 6ES7551-1AB01-0AB0 | SIMATIC S7-1500, TM PosInput 2 módulo contador y módulo de lectura de recorrido para encóder incremental RS 422 o encóder absoluto SSI, 2 canales, 2 DI, 2 DQ por canal | Ángel | 1 | 464.63 | 464.63 | 2023-09-04 | Tecnical |  | S37 | 2023-09-13 | 2020-09-20 |  | si | 2023
Curativo | Baterias condensadores 30kv | Lifasa | MFB44300 | Baterias condensadores 30kv | Jordi | 3 |  |  | 2023-09-08 | Tecnical |  | S37 | 2023-09-13 | 2020-09-20 |  | si | 2023
Mejora | Pulsador rojo luminoso (Osmosis Power) | Schneider | XB4BW34B5 | Pulsador rojo luminoso (Osmosis Power) | Jordi | 1 |  |  | 2023-09-08 | Tecnical | revisar 29/11/2023//Se recibió en 06.11 Yolanda | S37 | 2023-09-13 | 2020-09-20 |  | si | 2023
Consumibles | Cinta teflon ancha (Fabrica) |  |  | Cinta teflon ancha (Fabrica) | Jordi | 10 |  |  | 2024-05-16 | Electro-stocks |  | S21 | 2024-05-23 | 2024-05-27 |  | SI
Consumibles | Bases aereas schuko hembra negra (Taller) | Coma | 1459.09 | Bases aereas schuko hembra negra (Taller) | Jordi | 10 |  | 80,56 | 2023-09-11 | Tecnical |  | S48 | 2023-12-13 | 2023-12-18 |  | si | 2023
Curativo | Encoder incremental Atex para la línea | Intertronic | AEV70IBF02000CV00002 | AEV70IBF02000CV00002 ENCODER INCREMENTAL ATEX | Ángel | 1 | 2085.82 | 2085.82 | 2023-09-12 | Intertronic |  | S38 | 2023-09-20 | 2023-09-22 |  | SI | 2023
Curativo | Camara Hikvision (RB-4) | Hikvision | DS-2CD2010F-I | Camara Hikvision (RB-4) | Jordi | 1 |  |  | 2023-09-13 | Tecnical |  | S38 | 2023-12-14 | 2023-12-18 |  | si | 2023
Herramientas | Gafa eagle monofocal 2D |  | 994EY20 | Gafa eagle monofocal 2D | Jordi | 1 |  | 30 | 2023-09-13 | Jorba Sola |  | S48 | 2023-12-13 | 2024-01-24 |  | si | 2023
Consumibles | Bridas Unex | Unex | 2235-0 | Bridas Unex | Jordi | 100 |  |  | 2023-09-14 | Electro-stocks |  | S38 | 2023-09-20 | 2024-09-22 |  | si | 2023
Consumibles | Bridas Unex | Unex | 2237-0 | Bridas Unex | Jordi | 100 |  |  | 2023-09-14 | Electro-stocks |  | S38 | 2023-09-20 | 2024-09-22 |  | si | 2023
Consumibles | Teflon hilo (Fabrica) |  |  | Teflon hilo (Fabrica) | Jordi | 4 |  |  | 2024-05-16 | Electro-stocks |  | S21 | 2024-05-23 | 2024-05-27 |  | SI
Consumibles | Rodamientos agitadores (Sala Mezclas) | SKF | 6001 2RSH | Rodamientos agitadores (Sala Mezclas) | Jordi | 10 |  |  | 2023-09-14 | Abina |  | S48 | 2023-11-30 | 2023-12-13 |  | SI | 2023
Consumibles | Cinta teflon normal (Fabrica) |  |  | Cinta teflon normal (Fabrica) | Jordi | 10 |  |  | 2024-05-16 | Electro-stocks |  | S21 | 2024-05-23 | 2024-05-27 |  | SI
Stock taller | bomba dosificadora aditivos de recambio con control nivel |  | VCL 07.06 K Azul 220 V | BOMBA DOSIFICACIÓN VCL 07.06 K Azul 220 V (nivel) | Ángel | 1 | 352.65 | 352.65 | 2023-09-15 | Kluthe |  | S38 | 2023-09-20 | 2023-09-25 |  | si | 2023
Consumibles | Juntas pistolas DeVilbiss | Devilbiss | AGMDPRO-29X-K5 | Juntas pistolas DeVilbiss | Fran | 5 |  |  | 2023-09-18 | coapsys |  | S03 | 2023-09-20 | 2023-09-20 |  | SI | 2023
Consumibles | Manguitos 1/4" (Linea pintura) |  |  | Manguitos 1/4" H/H (Linea pintura) | Jordi | 40 |  |  | 2024-05-17 | Abina | revoisar si pedido. Yolanda | S21 | 2024-05-22 | 2024-05-27 |  | si
Consumibles | Tapones 1/8"-Allen (Linea Pintura) |  |  | Tapones 1/8"-Allen (Linea Pintura) | Jordi | 30 |  |  | 2024-05-17 | Abina |  | S21 | 2024-05-22 | 2024-05-27 |  | si
Stock taller | material recambio flameado Hill (prioridad 1) |  |  | Ignition electrode BERU ZE14-12 | Ángel | 5 | 93.6 | 468 | 2023-10-02 | coapsys | urgente. | S48 |  |  |  | SI | 2023
recambio BFB/RS | junta tórica calderines cola (pequeños) BFB | Dopag | 37.50.290 | junta tórica calderines cola (pequeños) BFB | Fran | 6 | 62.42 | 374.52 | 2023-10-05 | Autotecno |  | S20 | 2023-05-29 | 2023-05-30 | 2 set | si | 2023
Mejora | modificar tapa y añadir mirilla para sensor de nivel |  | presupuesto nº: 50108 | -Modificar tapa sensor de nivel HHN: | Ángel | 1 | 380 | 380 | 2023-10-09 | Ibarra | Entregado sin número de pedido. | S41 |  |  |  | SI | 2023
Stock taller | Reles para maniobra cambio pistola primer de recambio | finder | 55.34.9.024.0040 | relés maniobra finder 24vdc | Ángel | 10 |  |  | 2023-10-09 | Tecnical |  | S48 | 2023-12-13 | 2023-12-18 |  | si | 2023
Curativo | soporte anacondas robots HHN (R3 rotos) | MURRPLASTIC | SH M40/M50 | murrplastic SH M40/M50 | Ángel | 5 |  |  | 2023-10-09 | Tecnical |  | S48 | 2023-12-13 | 2023-12-18 |  | si | 2023
Mejora | Convertidor universal (Banco pruebas Durr) | Linker | POSI Plus | Convertidor universal (Banco pruebas Durr) | Jordi | 1 |  | 105 | 2023-10-11 | Tecnical |  | S03 | 2024-01-23 | 2024-01-29 |  | SI | 2023
Mejora | Potenciometro (Banco pruebas Durr) | Schneider | XB5AD912R4K7 | Potenciometro (Banco pruebas Durr) | Jordi | 1 |  | 40,15 | 2023-10-11 | Tecnical |  | S03 | 2024-01-23 | 2024-01-29 |  | SI | 2023
consumibles | pilas duracell AAA para varios en planta | Duracell |  | Pilas alcalina AAA de 1,5V | Fran | 10 |  |  | 2023-10-16 | phoenix | prioridad semana 50 | S50 | 2023-12-18 | 2023-12-21 |  | SI | 2023
Recambios | Bote de engrase automatico bomba subida agua floyet | SKF | 506-725 referencia RS | Lubricante SKF System 24 LAGD 125/WA2 de 125 ml | Hector | 4 | 33.09 | 132.36 | 2023-10-17 | Abina |  | S48 | 2023-11-30 | 2023-12-13 |  | SI | 2023
Consumibles | kit reparacion juntas valvula recirculacion equipo versablue | nordson | 394593 | Kit-SVC safety valve HT, o-rings | Fran | 1 | 93.13 | 93.13 | 2023-11-01 | Nordson |  | S02 | 2023-01-19 | 2023-01-25 |  | si | 2023
Consumibles | placa aislamiento inferior equipo versablue | nordson | 7174094 | Kit-SVC insulation HS-VS VB/DB012 | Fran | 1 | 300.82 | 300.82 | 2023-11-01 | Nordson |  | S02 | 2023-01-19 | 2023-01-25 |  | si | 2023
Consumibles | placa aislamiento superior bandeja de goteo equipo versablue | nordson | 203804 | insulation plate VB012 drip pan | Fran | 1 | 43.71 | 43.71 | 2023-11-01 | Nordson |  | S02 | 2023-01-19 | 2023-01-25 |  | si | 2023
Consumibles | placa aislamiento superior equipo versablue | nordson | 7575646 | placa de aislamiento 012 sin ranura, VB | Fran | 1 | 53.66 | 53.66 | 2023-11-01 | Nordson |  | S02 | 2023-01-19 | 2023-01-25 |  | si | 2023
recambio HJB | Tarjeta SD para SCA maquina HJB | electronic | T.2gb (presupuestoantiguo 1219450) | Tarjeta memoria SD 2GB INDUST Classe 6 | Hector | 2 | 17 | 34 | 2023-11-01 | Tecnical |  | S06 | 2023-02-07 |  |  | si | 2023
Criticos | Membranas reguladoras (Primer/Color) | Devibess | HGB - 422 | Membranas reguladoras (Primer/Color) | Jordi | 10 |  |  | 2023-11-10 | Coapsys | Pedidas a Coapsys.estamos con impago.Se pagará para que las traigan. |  |  |  |  | si | 2023
Mejora | Desague Inox 1 1/4" (Mesa Limpieza) |  | Presupuesto COM232401 | Desague Inox 1 1/4"(Mesa Limpieza) | Jordi | 1 |  | 23,40 | 2023-11-13 | Blautec | [5 empty] | si | 2023
Herramientas | Alicates circlip modelo SB5(Taller / Bell Cleaner) | TengTools | 74150103 | Alicates circlip modelo SB5(Taller / Bell Cleaner) | Jordi | 1 |  |  | 2023-11-16 | Phoenix |  | S50 | 2023-12-18 | 2023-12-21 |  | SI | 2023
Herramientas | Cortatubos modelo TF30 | TengTools | 105910103 | Cortatubos MODELO TF30 | Fran | 1 |  |  | 2023-11-16 | Phoenix |  | S50 | 2023-12-18 | 2023-12-21 |  | SI | 2023
Herramientas | Cortatubos modelo TF76 (Osmosis Altillo/Power) | TengTools | 173250101 | Cortatubos modelo TF76 (Osmosis Altillo/Power) | Jordi | 1 |  |  | 2023-11-16 | Phoenix |  | S50 | 2023-12-18 | 2023-12-21 |  | SI | 2023
Criticos | Juntas anillo torico (Aro de Secado) | DÜRR | M08030689 | Juntas anillo torico (Aro de Secado) | Jordi | 20 |  |  | 2023-11-20 | Dürr | reclamado a Durr 31.01 | S46 | 2024-11-11 | 2024-11-11 |  | SI | 2023
Curativo | Valvula drenaje automatica (Compresores/Sala mezclas) | Bigking | Presupuesto 3220427 (Antiguo presupuesto) | Valvula drenaje automatica (Compresores) | Jordi | 2 |  | 79 | 2023-11-20 | Tecnical |  | S48 | 2023-12-13 | 2023-12-18 |  | si | 2023
Consumibles | pilas alkalinas 6F22 9v (Varios Fabrica) |  |  | pilas alkalinas 6F22 9v (Varios Fabrica) | Jordi | 6 |  |  | 2024-05-22 | Tecnical |  | S23 | 2024-06-05 | 2024-06-12 |  | si
Stock taller | bomba dosificadora aditivos de recambio con control nivel |  | VCL 07.06 K Azul 220 V | BOMBA DOSIFICACIÓN VCL 07.06 K Azul 220 V (nivel) | Ángel | 1 | 352.65 | 352.65 | 2023-11-29 | Kluthe | [5 empty] | SI | 2023
Curativo | Cable cambio rápido mano robot BFB-RS (Oferta 101372) | Zimmer | WER3000LSI19-09 | Modulo de transmision de energia | Héctor | 1 | 648.29 | 648.29 | 2023-11-30 | Tecnical | Curativo | S38 | 2023-09-20 | 2023-09-25 |  | si | 2023
Curativo | Camara Hikvision (RB2-R21) | Hikvision | DS-2CD2010F-I | Camara Hikvision (RB2-R21) | Jordi | 2 | 73.47 | 146.94 | 2023-11-30 | Tecnical |  | S23 | 2023-06-16 | 2023-06-20 |  | si | 2023
recambio HJB/HHN | conector hembra para mesas carga de piezas HHN | Staubli | 51903 | Parte hembra de combitack con 2 enchufes de 6mm para tubo de 6X8 con valvula antiretorno + 2 modulos con 15 pines hembra de 1mm para cables 0,25-0,75mm | Hector | 1 | 92.5 | 92.5 | 2023-11-30 | Stäubli |  | S06 | 2023-02-09 | 2023-02-10 | S21 | SI | 2023
recambio HJB/HHN | conector macho para mesas carga de piezas HHN | Staubli | 52102 | Parte macho de combitack con 2 machos de acoplamiento para tubo de 6X8 + 2 modulos con 15 pines macho de 1mm para cables 0,25-0,75mm | Hector | 1 | 89.93 | 89.93 | 2023-11-30 | Stäubli |  | S06 | 2023-02-09 | 2023-02-10 | S21 | SI | 2023
recambio HJB/HHN | Crimpadora staubli | Staubli | 18.38 | Crimpadora | Hector | 1 | 418.62 | 418.62 | 2023-11-30 | Stäubli |  | S06 | 2023-02-09 | 2023-02-10 | S21 | SI | 2023
Curativo | Diferencial 40 A 4 polos 300 MA (Sala enfriamiento) |  |  | Diferencial 40 A 4 polos 300 MA (Sala enfriamiento) | Jordi | 1 |  |  | 2023-11-30 | Tecnical |  | S48 | 2023-12-13 | 2023-12-18 |  | SI | 2023
preventivo | FILTRO HORNO PW |  | AT 595X595X98 (FILTRO HORNO PW) | AT 595X595X98 (FILTRO HORNO PW) | Jordi | 8 |  |  | 2023-11-30 | Genfiltro |  | S19 | 2023-05-12 | 2023-05-17 |  | SI | 2023
recambio HJB/HHN | Pin hembra de 1mm recambios | Staubli | 33.0143 | Socket hembra de 1mm recambios CT-BP1ET/0,25-0,75 AU | Hector | 100 | 1.21 | 121 | 2023-11-30 | Stäubli |  | S06 | 2023-02-09 | 2023-02-10 | S21 | SI | 2023
recambio HJB/HHN | Pin macho de 1mm recambios | Staubli | 33.0541 | Pin macho de 1mm recambios CT-SP1/0,25-0,75K AU | Hector | 100 | 0.95 | 95 | 2023-11-30 | Stäubli |  | S06 | 2023-02-09 | 2023-02-10 | S21 | SI | 2023
stock almacen | Raccord hembra 1/4"para cartuchos microdifusion | Staubli | HCB 05.7101 / IC | Racord Staubli para micros | Jordi | 4 | 261.23 | 1044.92 | 2023-11-30 | Stäubli |  | S06 | 2023-02-09 | 2023-02-10 | S21 | Si | 2023
recambio HJB/HHN | util ajustable para crimpadora para crimpar cables de 0,14 a 4mm | Staubli | 18.3801 | util ajustable para crimpadora para crimpar cables de 0,14 a 4mm | Hector | 1 | 127.59 | 127.59 | 2023-11-30 | Stäubli |  | S06 | 2023-02-09 | 2023-02-10 | S21 | SI | 2023
recambio HJB/HHN | util para crimpadora para crimpar cables de 0,25 a 0,75mm | Staubli | 18.3804 | util para crimpadora para crimpar cables de 0,25 a 0,75mm | Hector | 1 | 48.7 | 48.7 | 2023-11-30 | Stäubli |  | S06 | 2023-02-09 | 2023-02-10 | S21 | SI | 2023
recambio HJB/HHN | Util para extraer conectores hembra de 1mm | Staubli | 18.3001 | Util para extraer conectores hembra de 1mm | Hector | 1 | 20.56 | 20.56 | 2023-11-30 | Stäubli |  | S06 | 2023-02-09 | 2023-02-10 | S21 | SI | 2023
recambio HJB/HHN | Util para extraer conectores pin macho de 1mm | Staubli | 18.3002 | Util para extraer conectores pin macho de 1mm | Hector | 1 | 20.56 | 20.56 | 2023-11-30 | Stäubli |  | S06 | 2023-02-09 | 2023-02-10 | S21 | SI | 2023
recambio HJB/HHN | Util para insertar conectores macho y hembra de 1mm | Staubli | 33.3001 | Util para insertar conectores macho y hembra de 1mm | Hector | 1 | 56.45 | 56.45 | 2023-11-30 | Stäubli |  | S06 | 2023-02-09 | 2023-02-10 | S21 | SI | 2023
consumibles | racord recto rosca macho 1/4 tubo 10mm | Legris |  | racord recto rosca macho 1/4 tubo 10mm | Fran | 20 |  |  | 2023-04-01 | Hineutra |  | S02 | 2023-01-26 | 2023-02-03 |  | SI | 2023
consumibles | racord recto rosca macho 1/4 tubo 8mm | Legris |  | racord recto rosca macho 1/4 tubo 8mm | Fran | 20 |  |  | 2023-04-01 | Hineutra |  | S02 | 2023-01-26 | 2023-02-03 |  | SI | 2023
consumibles | racord recto rosca macho 1/8 tubo 8mm | Legris |  | racord recto rosca macho 1/8 tubo 8mm | Fran | 20 |  |  | 2023-04-01 | Hineutra |  | S02 | 2023-01-26 | 2023-02-03 |  | SI | 2023
consumibles | racord recto rosca macho 3/8 tubo 8mm | Legris |  | racord recto rosca macho 3/8 tubo 8mm | Fran | 20 |  |  | 2023-04-01 | Hineutra |  | S02 | 2023-01-26 | 2023-02-03 |  | SI | 2023
Consumibles | Abrazaderas sinfin 12-20mm |  |  | Abrazaderas sinfin 12-20mm | Jordi | 20 |  |  | 2023-11-30 | Phoenix |  | S19 | e-mail 09-05 |  |  | SI | 2023
Consumibles | Abrazaderas sinfin 15-25mm |  |  | Abrazaderas sinfin 15-25mm | Jordi | 20 |  |  | 2023-11-30 | Phoenix |  | S19 | e-mail 09-05 |  |  | SI | 2023
Consumibles | Abrazaderas sinfin 20-32mm |  |  | Abrazaderas sinfin 20-32mm | Jordi | 20 |  |  | 2023-11-30 | Phoenix |  | S19 | e-mail 09-05 |  |  | SI | 2023
Consumibles | Aceite engrase cadena | CELEN QUIMICA | 1030735 | PQL CHAIN 270 (Aceite de cadenas) | Luis | 50 litros |  |  | 2023-11-30 | Celen quimica | Pasado a Vanessa para que lo pida |  |  |  |  | si | 2023
recambios HJB | activacion de tornillo gris para engrasador automático Perma Classic 120 | Perma | 80505.1 | Activacion de tornillo gris para engrasador automático Perma Classic 120 | Héctor | 2 | 9.9 | 19.8 | 2023-11-30 | SCA |  | S08 | 2023-02-22 | 2023-02-27 |  | si | 2023
CONSUMIBLES | rodamiento agitador | SKF | SKF 6201-2Z | rodamiento rigido pulidoras | Óscar | 6 |  |  | 2024-05-24 | Abina |  | S23 | 2024-06-05 | 2024-06-11 |  | si
Herramientas | Alicates de corte (Reposicion) | TPR | 117580100 | Alicates de corte | Héctor | 1 | 23.9 | 23.9 | 2023-11-30 | Phoenix |  | S10 | 2023-03-23 | 2023-03-28 |  | si | 2023
Consumibles | ALLEN ,GALVANIZADO: M4 -10MM(REPOSICION TALLER) |  |  | ALLEN ,GALVANIZADO: M4 -10MM | fran | 10 |  |  | 2023-11-30 | Phoenix | prioridad semana 50 | S50 | 2023-12-18 | 2023-12-21 |  | SI | 2023
Consumibles | ALLEN ,GALVANIZADO: M4 -16MM(REPOSICION TALLER) |  |  | ALLEN ,GALVANIZADO: M4 -16MM | fran | 10 |  |  | 2023-11-30 | Phoenix | prioridad semana 50 | S50 | 2023-12-18 | 2023-12-21 |  | SI | 2023
Consumibles | ALLEN ,GALVANIZADO: M6 -10MM(REPOSICION TALLER) |  |  | ALLEN ,GALVANIZADO: M6 -10MM | fran | 10 |  |  | 2023-11-30 | Phoenix | prioridad semana 50 | S50 | 2023-12-18 | 2023-12-21 |  | SI | 2023
Consumibles | ALLEN ,GALVANIZADO: M6 -20MM(REPOSICION TALLER) |  |  | ALLEN ,GALVANIZADO: M6 -20MM | fran | 10 |  |  | 2023-11-30 | Phoenix | prioridad semana 50 | S50 | 2023-12-18 | 2023-12-21 |  | SI | 2023
Consumibles | ALLEN ,GALVANIZADO: M6 -30MM(REPOSICION TALLER) |  |  | ALLEN ,GALVANIZADO: M6 -30MM | fran | 10 |  |  | 2023-11-30 | Phoenix | prioridad semana 50 | S50 | 2023-12-18 | 2023-12-21 |  | SI | 2023
Consumibles | ALLEN ,INOX: M3 -10MM(REPOSICION TALLER) |  |  | ALLEN ,INOX: M3 -10MM | fran | 10 |  |  | 2023-11-30 | Phoenix | prioridad semana 50 | S50 | 2023-12-18 | 2023-12-21 |  | SI | 2023
Consumibles | ALLEN ,INOX: M3 -16MM(REPOSICION TALLER) |  |  | ALLEN ,INOX: M3 -16MM | fran | 10 |  |  | 2023-11-30 | Phoenix | prioridad semana 50 | S50 | 2023-12-18 | 2023-12-21 |  | SI | 2023
Consumibles | ALLEN ,INOX: M3 -40MM(REPOSICION TALLER) |  |  | ALLEN ,INOX: M3 -40MM | fran | 6 |  |  | 2023-11-30 | Phoenix | prioridad semana 50 | S50 | 2023-12-18 | 2023-12-21 |  | SI | 2023
Consumibles | ALLEN ,INOX: M4 -16MM(REPOSICION TALLER) |  |  | ALLEN ,INOX: M4 -16MM | fran | 10 |  |  | 2023-11-30 | Phoenix | prioridad semana 50 | S50 | 2023-12-18 | 2023-12-21 |  | SI | 2023
Consumibles | ALLEN ,INOX: M5 -16MM(REPOSICION TALLER) |  |  | ALLEN ,INOX: M5 -16MM | fran | 10 |  |  | 2023-11-30 | Phoenix | prioridad semana 50 | S50 | 2023-12-18 | 2023-12-21 |  | SI | 2023
Consumibles | ALLEN ,INOX: M5 -20MM(REPOSICION TALLER) |  |  | ALLEN ,INOX: M5 -20MM | fran | 8 |  |  | 2023-11-30 | Phoenix | prioridad semana 50 | S50 | 2023-12-18 | 2023-12-21 |  | SI | 2023
Consumibles | ALLEN ,INOX: M5 -40MM(REPOSICION TALLER) |  |  | ALLEN ,INOX: M5 -40MM | fran | 6 |  |  | 2023-11-30 | Phoenix | prioridad semana 50 | S50 | 2023-12-18 | 2023-12-21 |  | SI | 2023
Consumibles | ALLEN ,INOX: M5 -45MM(REPOSICION TALLER) |  |  | ALLEN ,INOX: M5 -45MM | fran | 6 |  |  | 2023-11-30 | Phoenix | prioridad semana 50 | S50 | 2023-12-18 | 2023-12-21 |  | SI | 2023
Consumibles | ALLEN ,INOX: M5 -80MM(REPOSICION TALLER) |  |  | ALLEN ,INOX: M5 -80MM | fran | 6 |  |  | 2023-11-30 | Phoenix | prioridad semana 50 | S50 | 2023-12-18 | 2023-12-21 |  | SI | 2023
Consumibles | ALLEN ,PAVONADO: M5 -16MM(REPOSICION TALLER) |  |  | ALLEN ,PAVONADO: M5 -16MM | fran | 20 |  |  | 2023-11-30 | Phoenix | prioridad semana 50 | S50 | 2023-12-18 | 2023-12-21 |  | SI | 2023
Consumibles | ALLEN ,PAVONADO: M6 -16MM(REPOSICION TALLER) |  |  | ALLEN ,PAVONADO: M6 -16MM | fran | 10 |  |  | 2023-11-30 | Phoenix | prioridad semana 50 | S50 | 2023-12-18 | 2023-12-21 |  | SI | 2023
Consumibles | ALLEN AVELL,GALVANIZADO: M4 -10MM(REPOSICION TALLER) |  |  | ALLEN AVELL,GALVANIZADO: M4 -10MM | fran | 6 |  |  | 2023-11-30 | Phoenix | prioridad semana 50 | S50 | 2023-12-18 | 2023-12-21 |  | SI | 2023
Consumibles | ALLEN AVELL,GALVANIZADO: M4 -16MM(REPOSICION TALLER) |  |  | ALLEN AVELL,GALVANIZADO: M4 -16MM | fran | 16 |  |  | 2023-11-30 | Phoenix | prioridad semana 50 | S50 | 2023-12-18 | 2023-12-21 |  | SI | 2023
Consumibles | ALLEN AVELL,GALVANIZADO: M6 -20MM(REPOSICION TALLER) |  |  | ALLEN AVELL,GALVANIZADO: M6 -20MM | fran | 10 |  |  | 2023-11-30 | Phoenix | prioridad semana 50 | S50 | 2023-12-18 | 2023-12-21 |  | SI | 2023
Consumibles | ALLEN AVELL,GALVANIZADO: M6 -50MM(REPOSICION TALLER) |  |  | ALLEN AVELL,GALVANIZADO: M6 -50MM | fran | 6 |  |  | 2023-11-30 | Phoenix | prioridad semana 50 | S50 | 2023-12-18 | 2023-12-21 |  | SI | 2023
Consumibles | ALLEN AVELL,INOX: M4 -16MM(REPOSICION TALLER) |  |  | ALLEN AVELL,INOX: M4 -16MM | fran | 20 |  |  | 2023-11-30 | Phoenix | prioridad semana 50 | S50 | 2023-12-18 | 2023-12-21 |  | SI | 2023
Consumibles | ALLEN AVELL,INOX: M4 -20MM(REPOSICION TALLER) |  |  | ALLEN AVELL,INOX: M4 -20MM | fran | 16 |  |  | 2023-11-30 | Phoenix | prioridad semana 50 | S50 | 2023-12-18 | 2023-12-21 |  | SI | 2023
Consumibles | ALLEN AVELL,INOX: M5 -30MM(REPOSICION TALLER) |  |  | ALLEN AVELL,INOX: M5 -30MM | fran | 10 |  |  | 2023-11-30 | Phoenix | prioridad semana 50 | S50 | 2023-12-18 | 2023-12-21 |  | SI | 2023
Consumibles | ALLEN AVELL,INOX: M8 -25MM(REPOSICION TALLER) |  |  | ALLEN AVELL,INOX: M8 -25MM | fran | 4 |  |  | 2023-11-30 | Phoenix | prioridad semana 50 | S50 | 2023-12-18 | 2023-12-21 |  | SI | 2023
recambio HJB/HHN | amortiguador subida prensa | Ace | MA225EUM | Amortiguador ACE MA225EUM | Héctor | 4 |  | 0 | 2023-11-30 | Tecnical |  | S21 | 2023-05-30 |  |  | si | 2023
Consumibles | ARANDELA GLOW . M3(REPOSICION TALLER) |  |  | ARANDELA GLOW . M3 | fran | 20 |  |  | 2023-11-30 | Phoenix | prioridad semana 50 | S50 | 2023-12-18 | 2023-12-21 |  | SI | 2023
Consumibles | ARANDELA GLOW . M5(REPOSICION TALLER) |  |  | ARANDELA GLOW . M5 | fran | 20 |  |  | 2023-11-30 | Phoenix | prioridad semana 50 | S50 | 2023-12-18 | 2023-12-21 |  | SI | 2023
Consumibles | ARANDELA PLANA . M3(REPOSICION TALLER) |  |  | ARANDELA PLANA . M3 | fran | 20 |  |  | 2023-11-30 | Phoenix | prioridad semana 50 | S50 | 2023-12-18 | 2023-12-21 |  | SI | 2023
Consumibles | ARANDELA PLANA . M6(REPOSICION TALLER) |  |  | ARANDELA PLANA . M6 | fran | 40 |  |  | 2023-11-30 | Phoenix | prioridad semana 50 | S50 | 2023-12-18 | 2023-12-21 |  | SI | 2023
Consumibles | Balastro electronico | ELT | ELT 9620013 | BE 258-2 2X54-55-58W 220-240V | fran | 6 |  |  | 2023-11-30 | Tecnical |  | S48 | 2023-12-13 | 2023-12-18 |  | si | 2023
Consumibles | Balastro electronico | ELT | ELT 9620014 | BE 236-2 2X18-24-36-39W 220-240V | fran | 6 |  |  | 2023-11-30 | Tecnical |  | S48 | 2023-12-13 | 2023-12-18 |  | si | 2023
stock taller | bomba volumetrica dopag | KRACHT | P0147230018 | -bomba p0147230018 type: KF 0/4 S10K P0A 0DL2/212 | Ángel | 1 | 2075 | 2075 | 2023-11-30 | Autotecno |  | S20 | 2023-05-29 | 2023-05-30 | 12-13 set | SI | 2023
Critico | Boquilla (HJB) | Plasmatreat | 22824 | Boquilla (HJB) | Jordi | 3 |  |  | 2023-11-30 | Plasmatreat |  | S48 | 2023-11-13 | 2023-12-14 |  | si | 2023
recambio HJB | Brida dosificador | SCA | 80606 | Brida | Héctor | 1 |  | 0 | 2023-11-30 | SCA |  | S08 | 2023-02-22 | 2023-02-27 |  | si | 2023
Consumibles taller | Bridas | Unex | 2221-0 | Bridas Unex | Jordi | 600 |  |  | 2023-11-30 | Electro-stocks |  | S08 | 2023-02-24 | 2023-02-27 |  | SI | 2023
Consumibles taller | Bridas | Unex | 2235-0 | Bridas Unex | Jordi | 600 |  |  | 2023-11-30 | Electro-stocks |  | S08 | 2023-02-24 | 2023-02-27 |  | SI | 2023
Consumibles taller | Bridas | Unex | 2237-0 | Bridas Unex | Jordi | 600 |  |  | 2023-11-30 | Electro-stocks |  | S08 | 2023-02-24 | 2023-02-27 |  | SI | 2023
Consumibles | Bridas Unex | Unex | 2235-0 | Bridas Unex | Fran | 300 |  |  | 2023-11-30 | Tecnical |  | S48 | 2023-12-13 | 2023-12-13 |  | SI | 2023
Curativo | Caja superficie guardamotor (Chafalatas) | Schneider | GV2MC02 | Caja superficie guardamotor (Chafalatas) | Jordi | 1 |  |  | 2023-11-30 | Tecnical |  | S34 | 2023-08-24 | 2023-08-28 |  | si | 2023
curativo | CILINDRO NEUMATICO PARA VALVULA MEZCLADORA DOPAG | DOPAG | 401.05.65 | neumatic cylinder | Hector | 1 | 0 | 0 | 2023-11-30 | Autotecno |  | S34 | 2023-08-24 | 2023-08-31 |  | SI | 2023
Preventivo | Climatizador zona carga | Genfiltro | QFM 592x592x98 | Filtros QFM4 592x592x98 | Jordi | 8 |  |  | 2023-11-30 | Genfiltro |  | S19 | 2023-05-12 | 2023-05-17 |  | si | 2023
consumibles | Conectores RJ45 (Osmosis/Trane) |  | Presupuesto 3223838 | Conectores RJ45 (Osmosis/Trane) | Jordi | 1 |  | 120,19 | 2023-11-30 | Tecnical |  | S15 | 2023-04-14 | 2023-04-18 |  | SI | 2023
Consumibles | Contactor CMC-75B+RD+Cables (Reactiva) | Circutor | R281B9 | Contactor CMC-75B+RD+Cables (Reactiva) | Jordi | 2 | 180.41 |  | 2023-11-30 | Tecnical |  | S02 | 2023-01-19 | 2023-01-25 |  | SI | 2023
Curativo | Contactor Linea cuadro obra CAD32P7 + Bloque contactos | Schneider | Presupuesto 3226851 | Contactor Linea cuadro obra CAD32P7 + Bloque contactos | Jordi | 1 | 49.83 | 49.83 | 2023-11-30 | Tecnical |  | S28 | 2023-07-19 | 2023-07-25 |  | SI | 2023
Herramienta | cuchillo de seguridad Modelo 711 | tengtools | Codigo 173220104 | cuchillo de seguridad | Jordi | 1 |  |  | 2023-11-30 | Phoenix |  | S10 | 2023-03-23 | 2023-03-28 |  | si | 2023
recambio | eje para valvula mezcladora cola Dopag | Dopag | 400.05.71 | Tige de piston para valvula 401.05.75.I | Héctor | 4 |  | 0 | 2023-11-30 | Autotecno |  | S34 | 2023-08-24 | 2023-08-31 |  | SI | 2023
recambios HJB | engrasador automático para dosificador Perma Classic 120 | Perma | 80505.1 | unidad de lubricación con gas classic 120 | Héctor | 2 | 106.61 | 213.22 | 2023-11-30 | SCA |  | S08 | 2023-02-22 | 2023-02-27 |  | si | 2023
consumibles | estropajo verde en rollo |  |  | estropajo verde en rollo | jordi | 1rollo |  | #VALUE! | 2023-11-30 | Phoenix |  | S10 | 2023-03-08 | 2023-03-14 |  | SI | 2023
preventivo | filtros equipo frio sala mezclas TRANE | Genfiltro | QFM2424X02H | QUEBRAFIL MET 592x592x48 | Jordi | 10 |  |  | 2023-11-30 | Genfiltro |  | S19 | 2023-05-12 | 2023-05-17 |  | si | 2023
Consumibles | Grasa cojinetes temperatura Z5 HT-3 (Grupo aporte) | Eurolube |  | Grasa cojinetes temperatura Z5 HT-3 (Grupo aporte) | Jordi | 12cartuchos | 17,82 |  | 2023-11-30 | prolutec |  | S23 | 2023-06-12 | 2023-06-21 |  | SI | 2023
Mejora | Iluminacion Cabina Color |  |  | 40 tubos fluorescentes led | Jordi | 1 |  | 0 | 2023-11-30 | Tecnical |  | S23 | 2023-06-08 | 2023-06-16 |  | si | 2023
Curativo | Injerto recto para PVC de 125mm/salida 40 mm (Barras) |  |  | Injerto recto para PVC de 125mm/salida 40 mm (Barras) | Jordi | 1 |  |  | 2023-11-30 | Blautec |  | S25 | 2023-06-26 | 2023-06-30 |  | SI | 2023
Mejora | Instalacion ventiladores zona secuenciado |  | presupuesto 3228728 | Instalacion ventiladores zona secuenciado | Jordi | 1 |  | 265,81 | 2023-11-30 | Tecnical |  | S37 | 2023-09-13 | 2020-09-20 |  | si | 2023
herramientas | JUEGO 9 LLAVES ALLEN BOLA DE CROMO VANADIO | Tengtools | 112260104 | JUEGO 9 LLAVES ALLEN BOLA DE CROMO VANADIO | Héctor | 1 | 22 | 22 | 2023-11-30 | Phoenix |  | S10 | 2023-03-23 | 2023-03-28 |  | si | 2023
herramientas | JUEGO 9 LLAVES ALLEN BOLA LARGA HR |  | ALY170610 | JUEGO 9 LLAVES ALLEN BOLA LARGA HR | Ángel | 1 | 13.6 | 13.6 | 2023-11-30 | Phoenix |  | S50 | 2023-12-18 | 2023-12-21 |  | SI | 2023
herramientas | JUEGO de brocas HSSCO 19 piezas de 1 a 10MM Modelo MWBC19 | metalworks | 748171900 | JUEGO de brocas HSSCO 19 piezas de 1 a 10MM Modelo MWBC19 | Héctor | 1 | 53 | 53 | 2023-11-30 | Phoenix |  | S10 | 2023-03-23 | 2023-03-28 |  | si | 2023
recambio HJB | juego de juntas mantenimiento dosificador hjb | SCA | 80319.000065 | Juego de juntas MAT_ADxx6XXX | Héctor | 2 | 0 | 0 | 2023-11-30 | SCA |  | S08 | 2023-02-22 | 2023-02-27 |  | si | 2023
recambio HJB | Juego de juntas nuevo mezclador SCA MVS-2C_Y | SCA | 80319.000348 | Juego de juntas PN_MVS_XXXX conjunto plano X dentro bloque valvula distribuidora | Luis | 4 | 57.52 | 230.08 | 2023-11-30 | SCA |  | S27 | 2023-07-03 | 2023-07-03 |  | si | 2023
recambio HJB | Juego de juntas nuevo mezclador SCA MVS-2C_Y | SCA | 80319.000627 | Juego de juntas MAT_MVS_XXXX conjunto plano Y dentro bloque material housing | Luis | 2 | 689.01 | 1378.02 | 2023-11-30 | SCA |  | S27 | 2023-07-03 | 2023-07-03 |  | si | 2023
Criticos | boquillas cola nordson pip según plano | Mevirsa | SNA30 | boquillas fabricadas según plano de bronce. | Luis | 3 | 126,00 |  | 22/01/2024 | Mevirsa | se recibe proforma. 30/05/2024 en lista Clara | S20 | 2024-04-23 | 2024-04-29 | S22 | SI
Consumibles | lampara philips par luz entrada fabrica | Philips |  | Bombilla CFL Philips Lighting 4 Tubos, 26 W G24q-3 164 mm, 4000K, Blanco Frío | fran | 12 |  |  | 2023-11-30 | Tecnical | [5 empty] | si | 2023
Criticos | Lamparas IS125 100W S.O. (Soldadura CP4) |  | 1102791 | Lamparas IS125 100W S.O. (Soldadura CP4) | Jordi | 6 |  |  | 2023-11-30 | Cemas |  | S48 | 2023-12-13 | 2023-12-18 |  | SI | 2023
Criticos | Valvula recirculación cola BFB/BFB RS | Nordson | 1031221 | 1031221 SVCE KIT,DURABLUE,PCV,600PSI | Óscar | 2 | 548.58 | 1097.16 | 2024-05-14 | Nordson |  | S20 | 2024-05-16 | 2024-05-27 |  | SI
Herramienta | LLave fija 30x32 (Mezclador Durr) | Tengtools | Ref.101701100 | LLave fija 30x32 (Mezclador Durr) | Jordi | 2 |  |  | 2023-11-30 | Phoenix |  | S10 | 2023-03-23 | 2023-03-28 |  | si | 2023
consumibles | reduccion de 1/4 a 3/8 |  |  | reduccion de 1/4 a 3/8 | Fran | 10 |  |  | 2023-04-01 | Hineutra |  | S02 | 2023-01-26 | 2023-02-03 |  | SI | 2023
Mejora | Maletin para piezas pequeñas (Taller Durr) | Kaiser Kraft | Ref. 544120 49 | Maletin para piezas pequeñas (Taller Durr) | Jordi | 1 |  | 109 | 2023-11-30 | kaiser+kraft |  | S13 | 2023-03-24 | 2023-03-30 |  | SI | 2023
Consumibles | Material para traslado HMI (Trane) |  | Presupuesto 3227541 | Material para traslado HMI (Trane) | Jordi | 1 |  | 98,63 | 2023-11-30 | Tecnical |  | S29 | 2023-07-24 | 2023-07-25 |  | SI | 2023
Stock taller | material recambio flameado Hill (prioridad 2) |  | 6SL3210-5BB21-1BV1 | frequency converter Siemens V20. CONVT.SINAMICS V20 1AC200-240V-10/+10% 47-63Hz 1.1kW INTERFAZ E/S C1: 4DI,2DO | Ángel | 1 | 180.98 | 180.98 | 2023-11-30 | Tecnical |  | S48 | 2023-11-30 | 2023-12-18 |  | si | 2023
curativo | Nivel (Engrase Automatico Transporte) | Intza | Referencia KF10/C-1/120 | Nivel (Engrase Automatico Transporte) | Jordi | 1 |  | 0 | 2023-11-30 | Intza |  | S28 | 2023-07-25 | 2023-07-27 |  | SI | 2023
Herramienta taller | Nivel magnetico 50 ctm. | 4K5 | GE50M | Nivel magnetico 50 ctm. | Jordi | 1 |  |  | 2023-11-30 | Phoenix |  | S10 | 2023-03-23 | 2023-03-28 |  | si | 2023
Consumibles | pastillas balluff | balluff | BIS0019 BIS C-128-05/L | Pastilla balluff. BIS0019 BIS C-128-05/L | fran | 8 |  |  | 2023-11-30 | Tecnical | Consumibles | S16 | 2023-04-24 | 2023-04-27 |  | Si | 2023
Herramienta | Pincales aplicacion vaselina robots Durr | Jovi | 5.672.004 | Pincales aplicacion vaselina robots Durr | Jordi | 1pack |  |  | 2023-11-30 | Imprenta Codorniu |  | S10 | 2023-03-14 | 2023-03-28 |  | SI | 2023
mejora | pistola equipo nordson versablue | Nordson | 8534483 | BLUE SERIES GUN SINGLE MODULE | Ángel | 1 | 1621 | 1621 | 2023-11-30 | Nordson |  | S10 | 2023-02-08 | 2023-03-16 |  | si | 2023
Curativo | Plenum (Humidificadora compresores) |  | Presupuesto 3229468 | Plenum (Humidificadora compresores) | Jordi | 1 |  | 416,70 | 2023-11-30 | Tecnical |  | S38 | 2023-09-20 | 2023-09-25 |  | si | 2023
Curativo | Plenum con rejillas (Humidificadora Sala Compresores) |  | Presupuesto 3227525 | Plenum con rejillas (Humidificadora Sala Compresores) | Jordi | 1 |  | 109,86 | 2023-11-30 | Tecnical |  | S29 | 2023-07-24 | 2023-07-25 |  | SI | 2023
Mejora | Portatubos fluorescentes (Iluminacion Cabinas/Fabrica) |  | Presupuesto 3231725 | Portatubos fluorescentes (Iluminacion Cabinas/Fabrica) | Jordi | 1 |  | 21,14 | 2023-11-30 | Tecnical |  | S03 | 2024-01-19 | 2024-01-22 |  | SI | 2023
Curativo | Racor 3 piezas encolar 32mm PVC (Depuradora) |  |  | Racor 3 piezas encolar 32mm PVC (Depuradora) | Jordi | 2 |  |  | 2023-11-30 | Blautec |  | S19 | 2023-05-12 | 2023-05-17 |  | si | 2023
Curativo | Racor 3 piezas PVC encolar/rosca 1 1/4" macho (Barras) |  |  | Racor 3 piezas PVC encolar/rosca 1 1/4" macho (Barras) | Jordi | 1 |  |  | 2023-11-30 | Phoenix |  | S23 | 2023-06-19 | 2023-06-19 |  | si | 2023
consumibles | reduccion de 1/8 a 3/8 |  |  | reduccion de 1/8 a 3/8 | Fran | 6 |  |  | 2023-04-01 | Hineutra |  | S02 | 2023-01-26 | 2023-02-03 |  | SI | 2023
consumibles | reduccion de 3/8 a 1/2 |  |  | reduccion de 3/8 a 1/2 | Fran | 6 |  |  | 2023-04-01 | Hineutra |  | S02 | 2023-01-26 | 2023-02-03 |  | SI | 2023
mejora | (filtros sala mezclas)Acoplamiento en "T" metalico roscado hembra 1/2 |  |  | Acoplamiento en "T" roscado hembra metalico 1/2 | Fran | 24 |  |  | 2023-04-04 | Hineutra |  | S15 | 2023-04-18 | 2023-04-21 |  | SI | 2023
Criticos | Reparacion bol Durr | DURR | M08260051 | Punta mezcladora | Jordi | 3 | 529.3 | 1587.9 | 2023-11-30 | Dürr | en camino 15.03 | S13 | 2023-03-29 | 2023-03-30 | 11.03.24 | si | 2023
Consumibles | Reposicion neumatica y racor presion |  | presupuesto 3223827 | Reposicion neumatica y racor presion | Jordi | 1 |  | 1206,73 | 2023-11-30 | Tecnical |  | S19 | 2023-05-12 | 2023-05-17 |  | Si | 2023
Consumible | Rodamiento eje plasma giratorio Ref: 6006-2RSR | Fag | Ref: 6006-2RSR | Rodamiento eje plasma giratorio Ref: 6006-2RSR | David | 4 |  |  | 2023-11-30 | Abina |  | S20 | 2023-05-19 | 2023-05-23 |  | si | 2023
Consumibles | Rollo de estropajo verde (Taller limpieza) |  |  | Rollo de estropajo verde (Taller limpieza) | Jordi | 1 |  |  | 2023-11-30 | Phoenix | PRIORIDAD ANGEL 14.12(1) |  | 2023-12-18 | 2023-12-21 |  | SI | 2023
Curativo | Rotametro (Osmosis altillo) Oferta COM225240 0 |  | 0COMOTRCOM | DN40/50E 400-4000 l/h H2O 20ºC Flot. AISI 316L Juntes NBR | fran | 1 |  | 257.67 | 2023-11-30 | Blautec |  | S23 | 2023-06-07 | 2023-06-15 |  | si | 2023
Herramientas | Saca toricas (Reposicion) | Tengtools | codigo 172260101 | Saca toricas (Reposicion) | Jordi | 1 |  |  | 2023-11-30 | Phoenix | PRIORIDAD ANGEL 14.12(1) |  | 2023-12-18 | 2023-12-21 |  | SI | 2023
herramienta | Saca toricas TM149 172260101 | Tengtools | 172260101 | Saca toricas TM149 172260101 | Héctor | 2 | 13.28 | 26.56 | 2023-11-30 | Phoenix |  | S10 | 2023-03-23 | 2023-03-28 |  | si | 2023
Consumibles | Saco de trapos blancos |  |  | Saco de trapos blancos | Jordi | 2 |  |  | 2023-11-30 | Phoenix |  | S50 | 2023-12-18 | 2023-12-21 |  | SI | 2023
mejora | sensor nivel cola bicomponente dopag laser | keyence | LR-TB2000C | sensor láser para nivel de cola | Ángel | 1 | 627,00 | 627,00 | 2023-11-30 | bitmakers |  | S02 | 2023-01-17 | 2023-01-25 | BLOQUEADA POR PROVEEDOR POR PAGO | SI | 2023
mejora taller | Separador transversal para caja de polipropileno 400X117X90 | kaiser+kraft | 986 872-FN | separador para cubetas 400X117X90(PACK DE 10 separadores) | Hector | 5 | 11.25 | 56.25 | 2023-11-30 | kaiser+kraft |  | S08 | 2023-02-23 | 2023-02-27 | S15 | SI | 2023
mejora taller | Separador transversal para caja de polipropileno 400X234X140 | kaiser+kraft | 986 874-FN | separador para cubetas 400X234X140 (PACK DE 10 separadores) | Hector | 4 | 23.5 | 94 | 2023-11-30 | kaiser+kraft |  | S08 | 2023-02-23 | 2023-02-27 | S15 | SI | 2023
Mejora | Taburete de trabajo (Taller Durr) | Kaiser Kraft | Ref. 690277 49 | Taburete de trabajo (Taller) | Jordi | 1 |  | 139 | 2023-11-30 | kaiser+kraft |  | S13 | 2023-03-24 | 2023-03-28 |  | SI | 2023
Curativo | Tapas roscadas 40mm PVC + junta (Depuradora) |  |  | Tapas roscadas 40mm PVC + junta (Depuradora) | Jordi | 2 |  |  | 2023-11-30 | Blautec |  | S19 | 2023-05-12 | 2023-05-17 |  | si | 2023
mejora | (filtros sala mezclas)codo metalico macho hembra 1/2 |  |  | codo metalicomacho macho/hembra 1/2 | Fran | 6 |  |  | 2023-04-04 | Hineutra |  | S15 | 2023-04-18 | 2023-04-21 |  | SI | 2023
mejora | (filtros sala mezclas)Machon conico metalico 1/2 |  |  | Machon conico metalico 1/2 | Fran | 40 |  |  | 2023-04-04 | Hineutra |  | S15 | 2023-04-18 | 2023-04-21 |  | SI | 2023
mejora | (filtros sala mezclas)manguito metalico 1/2 |  |  | manguito metalico 1/2 | Fran | 12 |  |  | 2023-04-04 | Hineutra |  | S15 | 2023-04-18 | 2023-04-21 |  | SI | 2023
mejora | (filtros sala mezclas)Racord curvo metalico de producto,macho 1/2 ,para tubo de 10-12 |  |  | Racord curvo metalico de producto,macho 1/2 ,para tubo de 10-12 | Fran | 12 |  |  | 2023-04-04 | Hineutra |  | S15 | 2023-04-18 | 2023-04-21 |  | SI | 2023
Curativo | Tornillos con ojos DIN444 Inox M8x40 (Micros) |  |  | Tornillos con ojos DIN444 Inox M8x40 (Micros) | Jordi | 10 |  |  | 2023-11-30 | Phoenix |  | S10 | 2023-03-23 | 2023-03-28 |  | si | 2023
Consumibles | Tornillos M-8 x 50 mm Inox |  | DIN912 | Tornillos M-8 x 50 mm Inox | Jordi | 50 |  |  | 2023-11-30 | Phoenix | PRIORIDAD ANGEL 14.12(1) | S37 | 2023-09-13 | 2023-09-20 |  | SI | 2023
Consumibles | Tornillos M-8 x 55 mm Inox (HHN) |  | DIN912 | Tornillos M-8 x 55 mm Inox | Jordi | 50 |  |  | 2023-11-30 | Phoenix | PRIORIDAD ANGEL 14.12(1) | S37 | 2023-09-13 | 2023-09-20 |  | SI | 2023
Consumibles | tubo fluorescente 36 w 865 iluminación fabrica | Philips |  | tubo fluorescente 36 w | fran | 25 |  |  | 2023-11-30 | Tecnical | [5 empty] | si | 2023
Curativo | Tubo pvc flexible 40 mm (Barras) |  |  | Tubo pvc flexible 40 mm (Barras) | Jordi | 1 |  |  | 2023-11-30 | Blautec |  | S25 | 2023-06-26 | 2023-06-30 |  | SI | 2023
Consumibles | Tubos fluorescentes led (Iluminacion Cabinas) |  | Presupuesto 3231634 | Tubos fluorescentes led (Iluminacion Cabinas) | Jordi | 1 |  | 411,20 | 2023-11-30 | Tecnical |  | S03 | 2024-01-19 | 2024-01-22 |  | SI | 2023
Consumibles | TUERCA AUTOBLOCANTE. M3(REPOSICION TALLER) |  |  | TUERCA AUTOBLOCANTE. M3 | fran | 20 |  |  | 2023-11-30 | Phoenix | prioridad semana 50 | S50 | 2023-12-18 | 2023-12-21 |  | SI | 2023
Consumibles | TUERCA AUTOBLOCANTE. M4(REPOSICION TALLER) |  |  | TUERCA AUTOBLOCANTE. M4 | fran | 20 |  |  | 2023-11-30 | Phoenix | prioridad semana 50 | S50 | 2023-12-18 | 2023-12-21 |  | SI | 2023
Consumibles | TUERCA AUTOBLOCANTE. M5(REPOSICION TALLER) |  |  | TUERCA AUTOBLOCANTE. M5 | fran | 20 |  |  | 2023-11-30 | Phoenix | prioridad semana 50 | S50 | 2023-12-18 | 2023-12-21 |  | SI | 2023
Consumibles | TUERCA AUTOBLOCANTE. M6(REPOSICION TALLER) |  |  | TUERCA AUTOBLOCANTE. M6 | fran | 20 |  |  | 2023-11-30 | Phoenix | prioridad semana 50 | S50 | 2023-12-18 | 2023-12-21 |  | SI | 2023
Consumibles | TUERCA GALVANIZADA M12(REPOSICION TALLER) |  |  | TUERCA GALVANIZADA M12 | fran | 10 |  |  | 2023-11-30 | Phoenix | prioridad semana 50 | S50 | 2023-12-18 | 2023-12-21 |  | SI | 2023
Consumibles | TUERCA INOX. M3(REPOSICION TALLER) |  |  | TUERCA INOX. M3 | fran | 20 |  |  | 2023-11-30 | Phoenix | prioridad semana 50 | S50 | 2023-12-18 | 2023-12-21 |  | SI | 2023
Consumibles | TUERCA INOX. M6(REPOSICION TALLER) |  |  | TUERCA INOX. M6 | fran | 20 |  |  | 2023-11-30 | Phoenix | prioridad semana 50 | S50 | 2023-12-18 | 2023-12-21 |  | SI | 2023
Curativo | Valvula 3 piezas PVC 32mm para encolar (Depuradora) |  |  | Valvula 3 piezas PVC 32mm para encolar (Depuradora) | Jordi | 1 |  |  | 2023-11-30 | Blautec |  | S19 | 2023-05-12 | 2023-05-17 |  | si | 2023
recambio SCA HJB | valvula distribuidora REF: 0503.0585 | SCA | 503.0585 | valvula distribuidora REF: 0503.0585 | David | 4 | 192.15 | 768.6 | 2023-11-30 | SCA |  | S25 | 2023-06-26 | 2023-06-30 |  | si | 2023
Curativo | Valvula drenaje automatica (Compresores/Sala mezclas) | Bigking | Presupuesto 3220427 (Antiguo presupuesto) | Valvula drenaje automatica (Compresores) | Jordi | 2 |  | 79 | 2023-11-30 | Tecnical |  | S34 | 2023-08-24 | 2023-08-28 |  | si | 2023
curativo | VALVULA MEZCLADORA DOPAG | Dopag | 400.07.37 | PACKING NUT | Héctor | 3 | 19.54 | 58.62 | 2023-11-30 | Autotecno |  | S34 | 2023-08-24 | 2023-08-31 |  | SI | 2023
curativo | VALVULA MEZCLADORA DOPAG | DOPAG | 400.07.38 | BACK-UP RING | Hector | 10 | 14.4 | 144 | 2023-11-30 | Autotecno |  | S34 | 2023-08-24 | 2023-08-31 |  | SI | 2023
CURATIVO | VALVULA MEZCLADORA DOPAG BFB | Dopag | 400.07.39 | Sleeve 102572 | Hector | 6 | 18.89 | 113.34 | 2023-11-30 | Autotecno |  | S34 | 2023-08-24 | 2023-08-31 |  | SI | 2023
Consumibles | varilla roscada galvanizada M4 |  |  | varilla roscada galvanizada Longitud 2 metros de M4 | fran | 6 |  | 2.57 | 2023-11-30 | Phoenix |  |  | e-mail 09-05 |  |  | Si | 2023
Consumibles | varilla roscada galvanizada M6(colgar TV) |  |  | varilla roscada galvanizada Longitud 2 metros de M6 | fran | 10 |  | 10.8 | 2023-11-30 | Phoenix |  |  | e-mail 09-05 |  |  | Si | 2023
Consumibles | varilla roscada galvanizada M8 |  |  | varilla roscada galvanizada Longitud 2 metros de M8 | fran | 8 |  | 9.12 | 2023-11-30 | Phoenix | [5 empty] | Si | 2023
consumibles taller | Varios usos | Celen Quimica | 2011021 PQL DRIFAST | DESENGRASANTE PREMIUM (Aerosol) 400ml | Fran | 30 |  |  | 2023-11-30 | Celen quimica |  | S50 | 2023-12-18 | 2023-12-21 |  | SI | 2023
Curativo | vaso expansion 50L (Osmosis altillo) | Ibaiondo | 50 AMR-P | vaso expansion 50L (Osmosis altillo) | Jordi | 1 |  |  | 2023-11-30 | Abina |  | S38 | 2023-09-20 |  |  | si | 2023
Stock taller | turbina aire flameado hill Filter cartridge, Paper |  | 1016768300 | Filter cartridge, Paper | Ángel | 3 | 52,86 | 52,86 | 2023-12-13 | Tecnical |  | S50 | 2023-12-18 | 2023-12-21 |  | si | #REF!
Stock taller | turbina aire flameado hill motor turbina aire flameado Hill |  | 1004675100 | Side Channel Blower RUBIN 140 c/w 3-phase motor 0,75/0,9 1 Kw | Ángel | 1 | 1.064,29 | 1.064,29 | 2023-12-13 | Tecnical |  | S50 | 2023-12-18 | 2023-12-21 |  | si | #REF!
Stock taller | turbina aire flameado hill Packaging and Freight |  | Packaging | Packaging and Freight | Ángel | 1 | 180,00 | 180,00 | 2023-12-13 | Tecnical |  | S50 | 2023-12-18 | 2023-12-21 |  | si | #REF!
Stock taller | turbina aire flameado hill Suction Filter |  | 1016853200 | Suction Filter | Ángel | 1 | 221,43 | 221,43 | 2023-12-13 | Tecnical |  | S50 | 2023-12-18 | 2023-12-21 |  | si | #REF!
preventivo | sellador de roscas para mezcladora Durr | loctite |  | Sellador de roscas Loctite 542 de color Marrón, Botella de 50 ml, Sellado de roscas | Ángel | 5 | 28.6 | 143 | 2023-12-15 | phoenix | PRIORIDAD ANGEL 14.12 (1) | S49 | 2023-12-19 | 2023-12-21 |  | SI | 2023
Preventivos | revision compresor 1 HERTZ FRECON 30. | suimaq | OF/2023003470 | mantenimiento TIPO 9000: VD024787 | Ángel | 1 | 1.310,51 | 1.310,51 | 2023-12-20 | suimaq | xavi ha quedado que viene esta semana | S51 | 2023-12-19 | 2023-12-21 |  | si
Mejora | coger aire de dentro de fabrica para equipo TRANE clima SM | suimaq | presupuesto: OF/2024000112. punto 3 de la oferta | Suministro y montaje de conducto circular de 650mm en chapa galvanizada para conducir la toma de aire dentro de fábrica. | Ángel | 1 | 2.426,00 | 2.426,00 | 2024-01-15 | suimaq | realizado En S14. OK | S03 | 2024-01-18 | 2024-02-05 |  | si
Mejora | entrada 4-20ma, salidas 2 x 4-20ma para poder anular sensores presion primer por no llevar catalizador | Duplo | DUPLO Plus presupuesto nº: 4240436 | DUPLO Plus entrada 4-20mA sortida 2x 4-20mA | Ángel | 2 | 135,71 | 135,71 | 2024-01-17 | tecnical |  | S03 | 2024-01-19 | 2024-01-22 |  | SI
Mejora | entrada 4-20ma, salidas 2 x 4-20ma para poder anular sensores presion primer por no llevar catalizador | Duplo | DUPLO Plus presupuesto nº: 4240436 | DUPLO Plus entrada 4-20mA sortida 2x 4-20mA | Ángel | 2 | 135.71 | 271.42 | 2024-01-17 | tecnical | se piden otros 2. despues de recibir los 2 que habian pedidos, sin número de pedido | S05 | 2024-01-29 | 2024-01-31 |  | si
Mejora | Cableado luz exterior y luz de emergencia almacen expediciones |  | presupuesto: 2024/2 | Cableado luz exterior y luz de emergencia almacen expediciones | Ángel | 1 | 319 | 319 | 2024-01-22 | Bartroli | hecho. falta albaran firmado | S05 | 2024-02-05 | 2024-02-13 |  | si
Curativo | juego de juntas mantenimiento bomba barril hjb | SCA | 80319.000152 | Juego de juntas MAT_UP1XXX | Héctor | 2 | 376.26 | 752.52 | 2023-04-10 | SCA | PAGAR PRO-FORMA ACHAT 18.12 YOLANDA | S48 | 2023-12-13 | 2023-12-18 |  | si | 2023
Preventivos | cambiar 5 pantallas sala fifo |  | 2023/145 | presupuesto pantallas atex pintura uap2 | Ángel | 1 | 1636 | 1636 | 2024-01-23 | Bartroli |  | S04 | 2024-02-05 | 2024-02-26 | S12 | si
Mejora | poner retenedor de agua para que no caiga al pasillo del cuadro snheider |  | presupuesto: 16011 | Colocar retenedor de agua en grupo de aporte. | Ángel | 1 | 975 | 975 | 2024-01-24 | Ibarra |  | S05 | 2024-01-29 | 2024-01-29 | S08 | si
Curativo | Embolo aluminio para actuación aguja valvula mezcladora | SCA | 0620.0045 | Embolo | Hector | 4 | 0 | 0 | 2023-09-10 | SCA | PAGAR PRO-FORMA ACHAT 18.12 YOLANDA | S48 | 2023-12-13 | 2023-12-18 |  | si | 2023
Preventivos | revision de los quemadores ambar y cambio regulador quemador cuba desengrase para evitar petardeo y fallos intermitentes |  | oferta: documento 13 | MANTENIMIENTO + INSTALACIÓN RECAMBIO | Ángel | 1 | 1.497,00 | 1.497,00 | 2024-01-24 | Ambar | Falta por pagar complementaria sábado 22.04 | S05 | 2024-01-29 | 2024-01-31 |  | si
Curativo | reparar turbina nº 3 soplado pw |  | proforma: A 25613 | REPARAR MOTOR TURBINA SODECA CAM 725-2T-10 de 7,5 kw a 2915 rpm 400/690V Nº 327/2011 | Ángel | 1 | 912.39 | 912.39 | 2024-01-31 | Viladoms | recibida s20 | S05 | 2024-02-01 | 2024-02-01 |  | si
Consumibles | aceite multiuso para probar de abina |  | INFINITY-S0020 | WS INFINITY MULTIUSOS 400ML | Ángel | 3 | 8.41 | 25.23 | 2024-02-01 | Abina |  | S06 | 2024-02-05 | 2024-02-13 |  | si
Consumibles | espray de limpieza para probar de abina |  | INFINITY-CLS0020 | WS INFINITY CLEANER 400 ML. | Ángel | 3 | 7.65 | 22.95 | 2024-02-01 | Abina |  | S06 | 2024-02-05 | 2024-02-13 |  | si
Consumibles | espray grasa para probar de abina |  | INFINITY-GR0020 | WS INFINITY GRASA 400 ML | Ángel | 3 | 10.3 | 30.9 | 2024-02-01 | Abina |  | S06 | 2024-02-05 | 2024-02-13 |  | si
Curativo | KLL1/KLL2 | DÜRR | M54060042 | UNIDAD DE REGULACIÓN\AIR SE 8C S3 | LUIS | 1 |  | 0 | 2023-11-30 | Dürr | reclamado a Durr 05.03 reclamado a Durr 08/05/2024 | S46 | 2024-11-11 | 2024-11-11 | 06.05.24 cambian a primeros de Junio W24 | SI | 2023
Curativo | reparación bomba lodos balsa |  | presupuesto: A 25476 | REPARAR BOMBA EJE LIBRE TIPO: VARISCO JE2-120G10 de 2,2 kw a 2875 rpm | Ángel | 1 | 950,27 | 950,27 | 2023-12-13 | Viladoms | Pagada pro-forma S20 | S24 | 2023-12-18 | 2023-12-21 |  | SI | 2023
Stock taller | abrazaderas sinfin |  |  | abrazaderas sinfin | Ángel |  |  |  | 2024-02-07 | Jorba Sola | pedidas sin número pedido | S06 | 2024-02-13 | 2024-02-20 |  | si
Curativo | sonda ph para flojet / balsa |  |  | SONDA pH EPHM 5 | Ángel | 1 | 199 | 199 | 2024-02-07 | kluthe | enviada S07 | S06 | 2024-02-08 | 2024-02-13 |  | SI
Curativo | cambiar puerta paso carretillas |  | presupuesto: 50/3777 | porta enrotllable galvanitzada 3085 x 3420 | Ángel | 1 | 1848 | 1848 | 2024-02-16 | subministros Bisbal | por pagar pro-fomra S03 | S08 | 2024-02-16 |  |  | si
Curativo | antirretorno tubo de pintura pulverizador color | Dürr | M08260035 | SITIO DE AGUJA\KPL.ECOBELL3 2HN 1K/2K (ANTIRETORNO) | Ángel | 2 | 493.99 | 987.98 | 2024-03-21 | Dürr | URGENTE PARA SEMANA 13 | S12 | 2024-03-20 | 2024-04-06 | W27 | SI
Curativo | Pantalla estanca DAMP PROOF LED 1500 46W/6500K + tasas (Depuradora) |  | Presupuesto 4241222 | Pantalla estanca DAMP PROOF LED 1500 46W/6500K + tasas (Depuradora) | Jordi | 2 |  | 125,57 | 2024-06-02 | Tecnical |  | S07 | 2024-06-05 | 2024-06-12 |  | si
Curativo | Pantallas 2x1500 Berlin Eco Led (Descarga) |  |  | Pantallas 2x1500 Berlin Eco Led (Descarga) | Jordi | 20 |  |  | 2024-03-01 | Tecnical |  | S10 | 2024-03-12 | 2024-03-20 |  | si
Curativo | Contactor Linea cuadro obra CAD32P7 + Bloque contactos | Schneider | Presupuesto 3226851 | Contactor Linea cuadro obra CAD32P7 + Bloque contactos | Jordi | 6 | 49.83 | 298.98 | 2024-03-01 | Tecnical |  | S03 | 2024-01-19 | 2024-01-22 |  | SI
Curativo | pulsador inicio clclo cp4 | Banner | Presupuesto 3232858 | Pulsador OTBVP6 28589 (CP4) | Jordi | 1 |  | 154,35 | 2024-03-01 | Tecnical |  | S03 | 2024-01-19 | 2024-01-22 |  | si
Curativo | sensor grapa habillage | Sick | GTB6-P1211 1052440 | detector GTB6-P1211 1052440 | Oscar | 2 |  |  | 2024-03-05 | Tecnical |  | S10 | 2024-03-12 | 2024-03-20 |  | si
Curativo | Válvula neumática para Válvulas mezcladora y AK401 | SCA | 0320 005 6 | Guide bush | Luis | 10 |  |  | 2024-03-05 | SCA | PAGADA PRO_FORMA S15 revisar yolanda | S10 | 2024-03-07 | 2024-03-11 |  | si
Curativo | Válvula neumática para Válvulas mezcladora y AK401 | SCA | 0320 005 5 | Guide bush | Oscar | 15 |  |  | 2024-03-05 | SCA | PAGADA PRO_FORMA S15 revisar yolanda | S10 | 2024-03-07 | 2024-03-11 |  | si
Curativo | Válvula neumática para Válvulas mezcladora y AK401 | SCA | 0301.0265 | o-ring 7,50X2,00_VI_80SH | Oscar | 10 |  |  | 2024-03-05 | SCA | PAGADA PRO_FORMA S15 revisar yolanda | S10 | 2024-03-07 | 2024-03-11 |  | si
Curativo | Válvula neumática para Válvulas mezcladora y AK401 | SCA | 6540036 | Gasket holder AK400 | Oscar | 5 |  |  | 2024-03-05 | SCA | PAGADA PRO_FORMA S15 revisar yolanda | S10 | 2024-03-07 | 2024-03-11 |  | si
Mejora | teflonar dos depositos para cola blanca del RS. | fisa | presupuesto recibido 06/03/2024 | 2 Calderines de pintura: a. Depósito ø300 x 530 mm b. Depósito ø300 x 880 mm A recubrir por el interior | Ángel | 1 | 410 | 410 | 2024-03-06 | fisa | transporte tramitado entrega 23/24.04 | S10 | 2024-03-07 | 2024-03-11 |  | si
Herramientas | Llave dinamometrica 1/4" (Robots Durr) |  | Presupuesto 4242825 | Llave dinamometrica 1/4" (Robots Durr) | Jordi | 1 |  | 39.26 | 2024-03-18 | Tecnical |  | S12 | 2024-03-20 | 2024-03-26 |  | si
Mejora | llevar aire caliente de horno secado a soplado pw |  | presupuesto: OT. 21.927 / 24 | RECIRCULACIÓN AIRE CALIENTE HORNO | Ángel | 1 | 1893.89 | 1893.89 | 2024-03-18 | Sistemcar |  | S14 | 2024-04-08 | 2024-04-18 |  | si
Consumibles | anacondas HHN | ParKER | 1025P08 03 | tubo poliamida D-8 x 6 rojo 25 metros | Hector | 1 |  |  | 2024-03-19 | Abina |  | S09 | 2024-03-04 | 2024-03-11 |  | si
Recambio HHN | Casquillo para centrador mano R3 HHN | MISUMI | JBH25-16 | Casquillo para centrador mano R3 HHN | Hector | 2 |  | 0 | 2024-03-19 | Abina |  | S09 | 2024-03-04 | 2024-03-11 |  | si
Recambio HHN | Patín para mano robot HHN | Hiwin | HGH15CAC | Patín lineal de bolas | Hector | 2 |  | 0 | 2024-03-19 | Abina |  | S09 | 2024-03-04 | 2024-03-11 |  | si
Curativo | Juego de anillo estopada para válvula AK401 | SCA | 0305.0011 | Step ring compl. | Luis | 17 |  |  | 15/12/20223 | SCA | PAGADA PRO-FORMA S20// FALTA ENTREGAR | S03 | 2024-01-22 | 2024-01-29 | 4/5 set | si
Curativo | complemento presupuesto reparar turbina extracción aire cabinas lado compresor. |  | presupuesto: A 25792 | TRABAJOS MECÁNICOS en encasquillar escudo cajera LA para motor GRUPO APORTE 2º TURBINA | Ángel | 1 | 198.5 | 198.5 | 2024-03-19 | viladoms | trabajo que va a realizar para reparar la turbina que ya estaba pagada. hablado con Pere | S12 | 2024-03-21 | 2024-03-21 |  | si
Consumibles | Manguera para disolvente de 8mm interior x 15mm exterior (CABINAS LINEA) |  |  | Manguera para disolvente de 8mm interior x 15mm exterior (CABINAS LINEA) | Jordi | 30mts |  |  | 2024-03-19 | Abina |  | S12 | 2024-03-20 | 2024-04-06 |  | si
Curativo | Juego de juntas mantenimiento válvula AK401 | SCA | 0319.0483 | Seal Kit Cpl_AKx4xx sealing variant B | Luis | 2 |  |  | 15/12/20223 | SCA | PAGADA PRO-FORMA S20// FALTA ENTREGAR | S03 | 2024-01-22 | 2024-01-29 | 6/7 set | si
Curativo | junta asiento inferior tubo de pintado pulverizador color | Dürr | M08090125 | JUNTA PLANA\ECOBELL3 1K/2K PTFE+25%GF | Ángel | 10 | 24.4 | 244 | 2024-03-21 | Dürr | URGENTE PARA SEMANA 13 | S12 | 2024-03-20 | 2024-04-06 | S17 | si
Curativo | Válvula neumática para Válvulas mezcladora y AK401 | SCA | 0503.0585 | Directional control valve PN_5/2_EL | Luis | 2 |  |  | 15/12/2023 | SCA | PAGADA PRO-FORMA S20// FALTA ENTREGAR | S03 | 2024-01-22 | 2024-01-29 | 4/5 set | si
Mejora | caudalímetro aire control banco pulverizadores Durr | SMC | PF2MC7102-F04-F | FLUJOSTATO DIGITAL | Ángel | 1 | 295.94 | 295.94 | 2024-03-26 | Tecnical |  | S16 | 2024-04-22 | 2024-04-29 |  | si
Curativo | Pieza final cierre aguja valvula AK401 entrada dosificador | SCA | 0606.1002 | Flange | Hector | 1 | 202.21 | 202.21 | 20/03/2024 | SCA | PAGADA PRO-FORMA S20// FALTA ENTREGAR | S14 | 2024-04-08 | 2024-04-18 |  | si
Curativo | tarjeta control motor equipo nordson altablue (bfb, hjb,…..)no marca revoluciones | Nordson | 1099532 | KIT,PCA, MOTOR CNTRL, ALTABLUE | Héctor | 1 |  |  | 2024-05-04 | Nordson |  | S15 | 2024-04-11 | 2024-04-18 | 12.06.2024 | SI
Consumibles | conectores RJ45 Cat. 6 ref. DTJ8PIM (Red fabrica) | Gaestopas | Presupuesto 4242434 | conectores RJ45 Cat. 6 ref. DTJ8PIM (Red fabrica) | Jordi | 20 unidades | 21.76 | 43.52 | 2024-06-03 | Tecnical | pedidos | S10 | 2024-03-12 | 2024-03-20 |  | si
Curativo | Reparación válvulas recirculacion Nordson ALTABLUE 4TT | Nordson | 1102793 | STOP,PRESSURE CONTROL VALVE,DURA,W/ADJ. | Luis | 6 | 23.64 | 141.84 | 18/04/2024 | Nordson | reclamar Yolanda S22 27.05 | S16 | 2024-04-24 | 2024-04-29 | 2024-05-24 | si
Curativo | Válvula Mezcladora Dopag | Dopag | 400.03.44 | BACK-UP RING 101700 | Hector | 10 |  |  | 2024-07-02 | Autotecno |  | S06 | 2024-02-13 | 2024-02-20 |  | si
Curativo | Válvula Mezcladora Dopag | Dopag | 501.06.22 | Packing 104806 | Hector | 20 |  |  | 2024-07-02 | Autotecno |  | S06 | 2024-02-13 | 2024-02-20 |  | si
Curativo | Válvula Mezcladora Dopag | Dopag | 37.17.012 | O-ring Viton 101257 | Hector | 10 |  |  | 2024-07-02 | Autotecno |  | S06 | 2024-02-13 | 2024-02-20 |  | si
Curativo | Válvula Mezcladora Dopag | Dopag | 37.17.015 | O-ring Viton 101260 | Hector | 6 |  |  | 2024-07-02 | Autotecno |  | S06 | 2024-02-13 | 2024-02-20 |  | si
Curativo | Válvula Mezcladora Dopag | Dopag | 400.07.39 | Sleeve 102572 | Hector | 6 |  |  | 2024-07-02 | Autotecno |  | S06 | 2024-02-13 | 2024-02-20 |  | si
Curativo | Válvula Mezcladora Dopag | Dopag | 400.05.75 | Inlet ring 102446 | Hector | 4 |  |  | 2024-07-02 | Autotecno |  | S06 | 2024-02-13 | 2024-02-20 |  | si
Consumibles | Correas SPA 1207 LW / 1225 LA (Horno Polimerizado) |  |  | Correas SPA 1207 LW / 1225 LA (Horno Polimerizado) | Jordi | 10 |  |  | 2024-10-01 | Abina |  | S03 | 2024-01-19 | 2024-01-22 |  | si
consumibles taller | Aceite desbloqueo (Taller) | Celen Quimica | 1051521 PQL DESBLOCK | DESBLOCK (Aerosol) | Jordi | 15 |  |  | 2024-11-01 | Celen quimica |  | S03 | 2024-01-18 | 2024-01-31 |  | si
preventivo | filtros equipo frio sala mezclas TRANE | Genfiltro | QFM2424X02H | QUEBRAFIL MET 592x592x48 | Jordi | 10 |  |  | 2024-12-02 | Genfiltro | 25/03/2024 recibido | S07 | 2024-02-20 | 2024-02-29 |  | si
preventivo | filtros equipo frio sala mezclas TRANE | Genfiltro | QFM2412X02H | QUEBRAFIL MET 592x287x48 | Jordi | 4 |  | 0 | 2024-12-02 | Genfiltro | 25/03/2024 recibido | S07 | 2024-02-20 | 2024-02-29 |  | si
Stock taller | cable electrico 25 hilos de 0,5mm para mesas de carga piezas. | LAPP | 28146 | OLFLEX ROBOT 900P 25G0,5 | Hector | 20 | 10.344 | 206.88 | 13/02/2023 | Tecnical |  | S07 | 2024-02-16 | 2024-02-28 |  | si
Stock taller | tubo coarrugado diam.50mm para anaconda R3 HHN | PMA | ESDT-48B | tubo coarrugado diam.50mm nw48 rollo de 25m | Hector | 1 | 1305 | 1305 | 13/02/2023 | Tecnical | se ha lanzado en marzo | S07 | 2024-03-21 | 2024-03-26 | 10.04 | si
Consumibles | Tubo neumatico espiral con racores 1/4 (Perifericas) | Nordair | HPA 8/6/7,5 | Tubo neumatico espiral con racores 1/4 (Perifericas) | Jordi | 3 | 31,48 | 94,44 | 13/02/2024 | Abina |  | S09 | 2024-03-04 | 2024-03-11 |  | si
Preventivos | filtros 1ª etapa grupo aporte |  | 592x592x600 M5 | BAG-FIL F-5 595X595X625 (Nueva Ref: M5 592x592x600 / M ) | Ángel | 56 |  |  | 13/02/2024 | Genfiltro | 25/03/2024 recibido | S07 | 2024-02-20 | 2024-02-29 |  | si
Preventivos | filtros 2ª etapa grupo aporte | Genfiltro | 592x592x600 F7 | BAG-FIL F-7 595X595X625 (Nueva Ref: F7 592x592x600 / K ) | Ángel | 56 |  |  | 13/02/2024 | Genfiltro | 20/03 me dice algo | S07 | 2024-02-20 | 2024-02-29 |  | SI
Stock taller | Montaje anaconda recambio R3 HHN | Harting | 19300241521 | carcasa harting aereo 24B serie Han B para 24 pins | Héctor | 4 |  |  | 13/02/2024 | Tecnical |  | S07 | 2024-02-16 | 2024-02-28 |  | si
Stock taller | Montaje anaconda recambio R3 HHN | Harting | 19300241531 | carcasa harting de montaje en superficie de 90º 24B serie Han B para 24 pins | Héctor | 4 |  |  | 13/02/2024 | Tecnical |  | S07 | 2024-02-16 | 2024-02-28 |  | si
Stock taller | Montaje anaconda recambio R3 HHN | Harting | 9330242601 | inserto de conector macho de 24 pins | Héctor | 4 |  |  | 13/02/2024 | Tecnical |  | S07 | 2024-02-16 | 2024-02-28 |  | si
Stock taller | Montaje anaconda recambio R3 HHN | Harting | 9330242701 | inserto de conector hembra de 24 pins | Héctor | 4 |  |  | 13/02/2024 | Tecnical |  | S07 | 2024-02-16 | 2024-02-28 |  | si
Stock taller | Racord giratorio para tubo de diametro 08 y 1/4 de rosca |  | KSH08-02S | Racord giratorio KSH08-03S (tubo diametro 08 rosca 1/4) | Ángel | 10 |  |  | 13/02/2024 | Tecnical |  | S07 | 2024-02-16 | 2024-02-28 |  | si
Stock taller | Racord giratorio para tubo de diametro 08 y 3/8 de rosca |  | KSH08-03S | Racord giratorio KSH08-03S (tubo diametro 08 rosca 3/8) | Ángel | 10 |  |  | 13/02/2024 | Tecnical |  | S07 | 2024-02-16 | 2024-02-28 |  | si
Stock taller | Racord giratorio para tubo de diametro 10 y 3/8 de rosca |  | KSH10-03S | Racord giratorio KSH10-03S (tubo diametro 10 rosca 3/8) | Ángel | 10 |  |  | 13/02/2024 | Tecnical |  | S07 | 2024-02-16 | 2024-02-28 |  | si
Stock taller | Racord giratorio para tubo de diametro 12 y 3/8 de rosca |  | KSH12-03S | Racord giratorio KSH12-03S (tubo diametro 12 rosca 3/8) | Ángel | 10 |  |  | 13/02/2024 | Tecnical |  | S07 | 2024-02-16 | 2024-02-28 |  | si
Consumibles | filtros carbon activo 592x285x292 (Trane) | Genfiltro | 592x285x292 | filtros carbon activo 592x285x292 (Trane) | Jordi | 2 |  |  | 13/03/2024 | Genfiltro |  | S12 | 2024-03-25 | 2024-04-06 |  | si
Mejora | Filtros de "y" 1/2" Inox (Sala Mezclas) |  | Presupuesto COM232400 | Filtros de "y" 1/2" Inox (Sala Mezclas) | Jordi | 1 |  | 563,37 | 13/11/2023 | Blautec | PAGADA PRO-FROMA 17.01.24 | S48 | 2023-12-13 | 2023-12-18 |  | SI | 2023
Herramientas | Corona bimetalica 20mm | Metalworks | 7210900200 | Corona bimetalica 20mm | Jordi | 1 |  |  | 14/12/2023 | Phoenix |  | S50 | 2023-12-18 | 2023-12-21 |  | si | 2023
preventivo | Filtros recirculacion (Horno Polimerizado) | Genfiltro | AT 595X595X98 | Filtros recirculacion (Horno Polimerizado) | Jordi | 20 |  |  | 14/12/2023 | Genfiltro |  | S03 | 2024-01-18 | 2024-01-22 |  | si
Curativo | Selector activación vacio puesto de pulido | Parker | P2LAX311VV | Selector activación vacio puesto de pulido | Luis | 2 |  |  | 15/12/2023 | Abina |  | S12 | 2024-03-20 | 2024-04-06 |  | SI
Criticos | Ceramica plasma PIP/BFB MA00041680 | Plasmatreat | 31930 | ROTACION AIRE CON AISLANTE PTZ7937-1 (CERAMICA) | Hector | 1 | 319.76 | 319.76 | 16/01/2024 | Plasmatreat | pagado S14 | S04 | 2024-01-24 | 2024-01-29 |  | SI
Criticos | Correa dentada giro plasma HJB/HHN/BFB/RS/PIP | Plasmatreat | 10379 | CORREA DENTADA 3 MR-255-6 | Hector | 5 | 19.49 | 97.45 | 16/01/2024 | Plasmatreat | pagado S14 | S04 | 2024-01-24 | 2024-01-29 |  | SI
Criticos | Cristal plasmaPIP/BFB MA00046041 | Plasmatreat | 10839 | LENTE DE ENFOQUE 184MM Cristal AGU 023 | Hector | 3 | 48.86 | 146.58 | 16/01/2024 | Plasmatreat | pagado S14 | S04 | 2024-01-24 | 2024-01-29 |  | SI
Stock taller | pieza entrada tubos a tobera de plasmatreat | Plasmatreat | 11550 | Pieza roscada aluminio porta lente de enfoque (Cristal) | Héctor | 1 | 151.05 | 151.05 | 16/01/2024 | Plasmatreat | pagado S14 | S04 | 2024-01-24 | 2024-01-29 |  | SI
Curativo | Valvula recirculación cola BFB/BFB RS/HJB/HHN | Nordson | 1031221 | 1031221 SVCE KIT,DURABLUE,PCV,600PSI | Luis | 1 |  |  | 17/01/2024 | Nordson | curativo | S03 | 2024-01-19 | 2024-01-22 |  | si
Mejora | Relojes glicerina de 40mm tipo vertical 1/4 de 0 a 10 bar (Linea Preventivos) |  |  | Relojes glicerina de 40mm tipo vertical 1/4 de 0 a 10 bar (Linea Preventivos) | Jordi | 6 |  |  | 18/12/2023 | Abina |  | S50 |  |  |  | si | 2023
Mejora | Relojes glicerina de 40mm tipo vertical de 0 a 10 bar (Linea Preventivos) |  | Presupuesto 422816 | Relojes glicerina de 40mm tipo vertical de 0 a 10 bar (Linea Preventivos) | Jordi | 6 |  | 120,48 | 18/12/2023 | Abina |  | S06 | 2024-02-05 | 2024-02-13 |  | si
Consumibles | Lamparas Philips MASTER PL-C 13W/840/2P (Vestibulo) |  |  | Lamparas Philips MASTER PL-C 13W/840/2P (Vestibulo) | Jordi | 6 |  |  | 19/01/2024 | Tecnical |  | S04 | 2024-01-24 | 2024-01-29 |  | si
Recambio HHN | Centrador Misumi LPDGB16T-P24.90-B5.0-G15-L14 | MISUMI | LPDGB16T-P24.90-B5.0-G15-L14 | Centrador Misumi LPDGB16T-P24.90-B5.0-G15-L14 | Héctor | 1 | 70.32 | 70.32 | 19/04/2023 | Abina |  | S20 | 2023-05-17 | 2023-06-12 | 10 DIAS | si | 2023
Recambios | Filtros bloque porta pistola Nordson (pack de 5 und.) | Nordson | 1007372 | FILTER,SATURN,MELTER,50 MESH | Luis | 3 |  |  | 19/12/2023 | Nordson |  | S03 | 2024-01-18 | 2024-01-22 | 16.02 | si
Criticos | PISTOLA SUREBEAD A GUN MODULE BFB/RS/HJB MA00046042 | Nordson | 1056130 | PISTOLA SUREBEAD A GUN MODULE MA00046042 | Luis | 1 |  |  | 19/12/2023 | Nordson |  | S03 | 2024-01-18 | 2024-01-22 | 16.02 | si
Consumibles | Anillo torico 9,5x1,8 (Bell Cleaner) |  |  | Anillo torico 9,5x1,8 (Bell Cleaner) | Jordi | 50 |  |  | 20/02/2024 | Abina |  | S12 | 2024-03-20 | 2024-04-06 |  | si
Stock taller | Filtros mascara facial proteccion EPI | 3M | 3M ABEK1 6059 | Filtros mascara protección EPI 1 caja | Yolanda | 4 | 16.63 | 66.52 | 20/02/2024 | A.T.Protección |  | S08 | 2024-02-20 | 2024-02-27 |  | si
Herramientas | Tacometro digital sin contacto (Mantenimiento Durr) | Tekcoplus | Presupuesto 3232752 | Tacometro digital sin contacto (Mantenimiento Durr) | Jordi | 1 |  | 45 | 20/12/2023 | Tecnical |  | S03 | 2024-01-19 | 2024-01-22 |  | SI
Recambio HHN | Cilindro festo DFM-12-10-P-A-GF empujadores mano R3 | FESTO | 170824 | Cilindro festo DFM-12-10-P-A-GF empujadores mano R3 | Héctor | 2 | 133.84 | 267.68 | 21/02/2023 | Tecnical |  | S09 | 2024-03-06 | 2024-03-11 |  | si
Recambio HHN | Reposicion recambios ventosas cambiadas de la mano R2 | Coval | VSA 22NBR | Ventosas manos robots y puesto de carga | Héctor | 10 |  |  | 21/02/2023 | Abina |  | S08 | 2024-02-22 | 2024-02-27 |  | si
Recambio HHN | Reposicion recambios ventosas cambiadas de la mano R2 | Coval | VSA 20NBR | Ventosas manos robots y puesto de carga | Héctor | 10 |  |  | 21/02/2023 | Abina |  | S08 | 2024-02-22 | 2024-02-27 |  | si
Recambio HHN | Reposicion recambios ventosas cambiadas de la mano R3 | Coval | VSA 26NBR | Ventosas manos robots y puesto de carga | Héctor | 10 | 14.51 | 145.1 | 21/02/2023 | Abina |  | S08 | 2024-02-22 | 2024-02-27 |  | si
Consumibles | Clavijas schuko salida lateral con tirador 16 A (Fabrica) | Legrand | LEG 050252 | Clavijas schuko salida lateral con tirador 16 A | Jordi | 10 |  |  | 21/02/2024 | Tecnical |  | S09 | 2024-03-06 | 2024-03-11 |  | si
Consumibles | (reparacion pistola nordson HHN)ARANDELA asiento piston H200 ZC-CF | Nordson | 272294 | ARANDELA asiento piston H200 ZC-CF | fran | 1 |  | 3.94 | 21/12/23 | Nordson |  | S03 | 2024-01-18 | 2024-01-22 | 16.02 | SI
Consumibles | (reparacion pistola nordson HHN)ARANDELA plana disco | nordson | 983012 | ARANDELA plana disco | fran | 1 |  | 4.68 | 21/12/23 | Nordson | reclamado S06 | S03 | 2024-01-18 | 2024-01-22 | 16.02 | si
Consumibles | (reparacion pistola nordson HHN)JUNTA TORICA VITON 3/8,.375X .500X.06 | nordson | 940121 | JUNTA TORICA VITON 3/8,.375X .500X.06 | fran | 1 |  | 4.33 | 21/12/23 | Nordson |  | S03 | 2024-01-18 | 2024-01-22 | 16.02 | si
Consumibles | (reparacion pistola nordson HHN)O RING,VITON,.614ID X .070W,BR, 10416 | nordson | 940161 | O RING,VITON,.614ID X .070W,BR, 10416 | fran | 1 |  | 4.11 | 21/12/23 | Nordson |  | S03 | 2024-01-18 | 2024-01-22 | 16.02 | si
Consumibles | (reparacion pistola nordson HHN)RING,RETAIN,INT,50,PUSHON,DIP | nordson | 986354 | RING,RETAIN,INT,50,PUSHON,DIP | fran | 1 |  | 1.3 | 21/12/23 | Nordson |  | S03 | 2024-01-18 | 2024-01-22 |  | SI
Consumibles | (reparacion pistola nordson HHN)SEAL, SPRING, .100x.442x.130 | nordson | 1076243 | SEAL, SPRING, .100x.442x.130 | fran | 1 |  | 46.38 | 21/12/23 | Nordson |  | S03 | 2024-01-18 | 2024-01-22 | 16.02 | si
Consumibles | (reparacion pistola nordson HHN)SEAT,MODULE,SUREBEAD | nordson | 1052868 | SEAT,MODULE,SUREBEAD | fran | 1 |  | 60.4 | 21/12/23 | Nordson |  | S03 | 2024-01-18 | 2024-01-22 | 16.02 | si
Consumibles | Aceite engrase cadena | CELEN QUIMICA | 1030735 | PQL CHAIN 270 (Aceite de cadenas) | Luis | 50 litros |  |  | 22/01/2024 | Celen quimica |  | S04 | 2024-01-23 | 2024-01-29 |  | si
Curativo | Bases schuko estanco superficie con tapa (Vestuarios) |  | Presupuesto 4240719 | Bases schuko estanco superficie con tapa (Vestuarios) | Jordi | 4 |  | 44,88 | 22/01/2024 | Tecnical |  | S04 | 2024-01-24 | 2024-01-29 |  | si
curativo | Utiles PIP Y OTROS | Halder | HWN 2473 50x M10x30 /2473.203 | Pomo Haldex 2473.203 D,50 M10X30 | Luis | 40 |  |  | 22/01/2024 | Abina |  | S04 | 2024-01-26 | 2024-02-02 |  | si
Recambio HHN | Cilindro festo ADNGF_25_20_P_A mano RE HHN | FESTO | ADNGF_25_20_P_A | Cilindro festo ADNGF_25_20_P_A | Oscar | 2 |  | 0 | 22/02/2024 | Tecnical |  | S09 | 2024-03-06 | 2024-03-11 |  | si
Recambio HHN | Cilindro Festo ajuste pieza mano R3 HHN | FESTO | 536218_ADN_16_100-A-P-A | Cilindro Festo 536218_ADN_16_100-A-P-A | Oscar | 2 |  | 0 | 22/02/2024 | Tecnical |  | S09 | 2024-03-06 | 2024-03-11 |  | si
Recambio HHN | Electrovalvula festo VUVG_L14_P53C_T_G18_1R8L | FESTO | 574231 | Electrovalvula festo VUVG_L14_P53C_T_G18_1R8L | Oscar | 1 |  | 0 | 22/02/2024 | Tecnical |  | S09 | 2024-03-06 | 2024-03-11 |  | si
Recambio HHN | ELECTROVALVULA VUVG-L14-B52-T-G18-1R8L | festo | 574230 | ELECTROVALVULA VUVG-L14-B52-T-G18-1R8L | Oscar | 1 | 96.63 | 96.63 | 22/02/2024 | Tecnical |  | S09 | 2024-03-06 | 2024-03-11 |  | si
consumible | Grasa para mantenimientos perifericas | CelenQuímica | 1550118 | SLIPPERY WHITE GREASE C1 (Grasa blanca con PTFE) | Luis | 5 |  |  | 22/02/2024 | Celenquimica |  | S09 | 2024-03-04 | 2024-03-08 |  | si
Criticos | Venturi mini-modulo auto-regulado LEMAX aspiracion estructura HJB | Coval | LEMAX 90X14V | Venturi mini-modulo auto-regulado LEMAX | Oscar | 1 | 787.56 | 787.56 | 22/02/2024 | Abina |  | S19 | 2024-05-08 | 2024-05-13 |  | si
CRITICO | BOQUILLA PISTOLA NORDSON PARA BFB/BFB RS MA00041714 | Nordson | 1055560 | BOQUILLA PISTOLA NOSRDSON PARA BFB/BFB RS MA00041714 | Hector | 4 |  | 0 | 22/03/2024 | Nordson | No queda ninguna!! | S13 | 2024-03-26 | 2024-04-06 |  | si
Recambio HHN | Detector Festo SMAT-8M-U-E-03-M8D mano R3 | festo | 553744 | Detector Festo SMAT-8M-U-E-03-M8D | Oscar | 1 | 115.81 | 115.81 | 23/02/2024 | Tecnical |  | S19 | 2024-05-07 | 2024-05-13 |  | si
Mejora | Detector Omron mayor campo deteccion evitar rayadas en barra techo E3 | Omron | E2A-S18KN16-M1-B1 | Sensor inductivo Omron, M18 x 1, alcance 16 mm, salida PNP, 12-24 V | Héctor | 2 |  | 0 | 23/02/2024 | Tecnical |  | S09 | 2024-03-06 | 2024-03-11 |  | si
Recambio HHN | Freno cilindro topes sujecion spoiler mano Robot 3 | zimmer | MK1501A | MK1501A FRENO ZIMMER GROUP | Oscar | 2 |  | 0 | 23/02/2024 | Tecnical |  | S09 | 2024-03-06 | 2024-03-11 |  | si
Curativo | Recambios ALTABLUE 4TT | Nordson | 1017849 | BACKUPRING,ST,026,PTFE,1.273ID,.045TK | Luis | 10 | 3,94 | 39,40 | 23/02/2024 | Nordson |  | S09 | 2024-02-26 | 2024-02-29 |  | si
Curativo | Recambios ALTABLUE 4TT | Nordson | 940261 | JUNTA TORICA VITON 1-1/4 X 1- | Luis | 10 | 3,94 | 39,40 | 23/02/2024 | Nordson |  | S09 | 2024-02-26 | 2024-02-29 |  | si
Curativo | Recambios ALTABLUE 4TT | Nordson | 1083209 | KIT,PB FILTER ADAPTER | Luis | 1 | 292,66 | 292,66 | 23/02/2024 | Nordson |  | S09 | 2024-02-26 | 2024-02-29 |  | si
Curativo | Recambios ALTABLUE 4TT | Nordson | 940172 | JUNTA TORICA VITON 11/16 X 13 | Luis | 10 | 4,62 | 46,2 | 23/02/2024 | Nordson |  | S09 | 2024-02-26 | 2024-02-29 |  | si
Curativo | Recambios ALTABLUE 4TT | Nordson | 1120201 | LUBRICANT,O-RING,NSF-H1,10 ML TUBE | Luis | 1 | 69,57 | 69,57 | 23/02/2024 | Nordson |  | S09 | 2024-02-26 | 2024-02-29 |  | si
Curativo | Recambios ALTABLUE 4TT | Nordson | 940024 | JUNTA .875x1.063x.094 | Luis | 9 | 6,07 |  | 23/02/2024 | Nordson |  | S09 | 2024-02-26 | 2024-02-29 |  | si
Recambio HHN | Sensor mano R3 IFM MK5101 | IFM | MK5101 | Sensor MK5101 | Oscar | 1 |  | 0 | 23/02/2024 | Tecnical |  | S09 | 2024-03-06 | 2024-03-11 |  | si
Estructura | Reparar puerta ràpida del almacen de expediciones |  | Oferta nº 1110019157 | Reparar puerta ràpida del almacen de expediciones | Ángel | 1 | 4549.22 | 4549.22 | 24/01/2024 | Inkema | pagada en S06 | S04 | 2024-01-24 |  | S13 | si
Preventivo | Aceite Mesamoll Bomba Dopag |  | 125/05-N | Aceite Mesamoll Bomba Dopag 5 litros mínimo 10 litres | Hector | 10 | 9.94 | 99.4 | 26/02/2024 | Autotecno |  | S09 | 2024-03-04 | 2024-03-11 |  | si
Preventivo | Climatizador zona Carga B - Power | Genfiltro | QFM 592x592x98 | Filtros QFM4 592x592x98 | Jordi | 12 |  |  | 26/02/2024 | Genfiltro | recibido por verificar S21 | S09 | 2024-03-04 | 2024-03-11 |  | SI
Preventivos | filtros carbon activo equipo trane sala mezclas |  | MFFCAK242412K | MULTIFIL CA F7 592x592x292 | Ángel | 5 | 139.4 | 697 | 26/02/2024 | Genfiltro |  | S09 | 2024-03-04 | 2024-03-11 |  | SI
Preventivos | material utilizado en revision robots Durr barniz 2023 por Durr |  | número documento: 40199797 | material revisión anual robots Barniz | Ángel | 1 | 1.528,56 | 1.528,56 | 26/02/2024 | Dürr | lo han traido en la revision | S12 | 2024-03-20 | 2024-04-06 |  | si
Curativo | reparar osmosis inversa altillo. Se cambian las 4 membranas del tubo superior | kluthe | oferta: NOV210224 | MEMBRANAS ÓSMOSIS INVERSA NOVARES | Ángel | 1 | 1617.65 | 1617.65 | 26/02/2024 | Kluthe |  | S09 | 2024-02-26 | 2024-03-04 |  | SI
Consumibles | CABLE UTP cat.6 (Red Fabrica) |  |  | CABLE UTP cat.6 (Red Fabrica) | Jordi | 300mts |  |  | 27/02/2024 | Tecnical | pedido (angel ) 29/02/2024 | S09 | 2024-03-06 | 2024-03-11 |  | si
Curativo | Cilindro festo ADNGF-32-10-P-A máquina 5 puertas. | festo | 537127 | Cilindro neumatico FESTO ADNGF-32-10-P-A | Oscar | 1 |  |  | 27/02/2024 | Tecnical | pedido urgente 27/02/2024 | S09 | 2024-03-06 | 2024-03-11 |  | si
Consumibles | Conectores RJ45 (Red fabrica) |  |  | Conectores RJ45 (Red fabrica) | Jordi | 100 |  |  | 27/02/2024 | Tecnical | pedido (angel ) 29/02/2024 | S09 | 2024-03-06 | 2024-03-11 |  | si
Mejora | Switch de 8 canales (Red Fabrica) |  |  | Switch de 8 canales (Red Fabrica) | Jordi | 1 |  |  | 27/02/2024 | Tecnical | pedido (angel ) 29/02/2024 | S09 |  |  |  | si
Criticos | Venturi mini-modulo auto-regulado LEMAX aspiracion estructura HJB | Coval | LEMAX 90X14V | Venturi mini-modulo auto-regulado LEMAX | Hector | 1 |  |  | 29/01/2024 | Abina |  | S06 | 2024-02-14 | 2024-02-20 |  | si
Herramientas | selector con llave siemens con llave | siemens | 3SU1050-4BF01-0AA0 | INT.LLAVE RONIS SB30 O-I SOSTENIDO 90o | Ángel | 2 | 53.14 | 53.14 | 29/02/2024 | Tecnical |  | S09 | 2024-03-12 | 2024-03-20 |  | si
Mejora | cilindros empujadores estructura en prensa para HHN | Festo | 156865 | cilindro Festo ADVUL-20-50-P-A | Héctor | 2 |  |  | 30/01/2014 | Tecnical |  | S06 | 2024-02-16 | 2024-02-28 |  | si
Curativo | Rotametros (Power/Depuradora) | TECFLUID | Modelo : PS-31/PVC | Rotametros (Power/Depuradora) | Jordi | 2 |  |  | 30/11/2023 | Blautec | Pagada pro_forma BLAUTEC.15.03 comunicado al proveedor Yolanda// Han llegado | S48 | 2023-12-13 | 2023-12-18 |  | si | 2023
Curativo | Sensor fotoelectrico (Habillage) | SICK | GTB6 | Sensor fotoelectrico (Habillage) | Jordi | 2 |  |  | 30/11/2023 | Tecnical |  | S48 | 2024-01-19 | 2024-01-22 |  | si | 2023
Curativo | Motor extractor caseta Kärcher | Sodeca | CMR-1135-2T IE3 230/400V/ 1014305 | Ventilador centrífugo de media presión CMR-1135-2T motor IE3 | Luis | 1 | 1183.77 | 1183.77 | 15/05/2024 | Tecnical |  | S21 | 2024-05-22 | 2024-05-27 |  | SI
Curativo | Fuse, fast, 5 A, 250 VAC, 5 x 20 mm, F5−F6 |  |  | Fuse, fast, 5 A, 250 VAC, 5 x 20 mm, F5−F6 | Oscar | 10 |  |  | 25/3/24 | Tecnical |  | S14 | 2024-04-09 | 2024-04-11 |  | si
Mejora | Selector luminoso 2 posiciones 24v verde(Cuadro Obra) | Schneider | Presupuesto 4243051 | Selector luminoso 2 posiciones 24v verde(Cuadro Obra) | Jordi | 2 | 40,37 | 80,74 | 2024-03-26 | Tecnical |  | S14 | 2024-04-08 | 2024-04-11 |  | si
Curativo | Contactor extractor caserta Kärcher | Schneider | A9C20834 | Contactor Schneider Electric Acti 9 ICT iCT de 4 polos, 4 NA, 25 A, bobina 230 V ac | Luis | 1 |  |  | 16/05/2024 | Tecnical |  | S21 | 2024-05-22 | 2024-05-27 |  | SI
Curativo | Válvula mezcladora Dopag | Dopag | 25.01.62 | presure spring 100549 | Óscar | 2 |  |  | 2024-05-20 | Autotecno |  | S21 | 2024-05-23 | 2024-05-27 |  | si
mejora | (filtros sala mezclas)Valvula metalica hembra 1/2 |  |  | Valvula hembra 1/2 | Fran | 30 |  |  | 2023-04-04 | Hineutra |  | S15 | 2023-04-18 | 2023-04-21 |  | SI | 2023
Consumibles | Husky 716 tapa lateral fluido aluminio(completamos 1 bomba) | graco | 185622 | Husky 716:tapa,fluido;aluminio | fran | 1 | 181.65 | 181.65 | 2023-01-06 | Coapsys | LISTADO DE ONE DRIVE | S37 | 2023-06-08 | 2023-06-15 |  | si | 2023
Curativo | Modulo de comunicación RV11 | Phoenix Contact | E50020007 | MODULO DE BUS\SERCOS 3 (8DI + 4DO) | Héctor | 1 | 362.82 | 362.82 | 2024-05-28 | Dürr | Se pide a Tecnical por el plazo de entrega de 10 días. contra 5 meses de Dürr | S22 | e-mail 28-05 |  | 2024-08-26 | SI
Curativo + recambios | Robots de Flameado M-16iL (Oferta Nº 210224J55RO) (Prioridad 3) | FANUC | A06B-0371-B175 | Motor J4 | Luis | 1 | 4608 | 4608 | 2021-03-03 | Fanuc |  | S24 | 2024-05-28 | 2024-06-13 |  | si | 2021
recambios | resistencia calefacción bloque bomba equipo Nordson Altablue | Nordson | 1061870 | NIB NORDSON 1061870 CALEFACTOR 240V 550W .38 X 4.875 P4742 | Hector | 2 | 97.53 | 195.06 | 2024-05-04 | Nordson | Recambios | S49 | 2021-12-10 | 2022-12-15 |  | si | 2024
Consumibles | Tubos led t8 v 1500 6500k 40 unidades(Fabrica) | Ledvance | Presupuesto 4243980 | Tubos led t8 v 1500 6500k (Fabrica) | Jordi | 1 |  | 219,44 | 2024-04-10 | Tecnical |  | S16 | 2024-04-23 | 2024-04-29 |  | si
Estructura | Reparar puerta patio entre UAP-2 i UAP-3 |  | Oferta nº 1110019156 | Reparar puerta patio entre UAP-2 i UAP-3 | Ángel | 1 | 3752.92 | 3752.92 | 24/01/2024 | Inkema | por pagar proforma | S04 | 2024-01-24 | 2024-01-30 |  | si
Mejora | Selector 3 posiciones con llave (CP4) | Siemens | Presupuesto 4243753 | Selector 3 posiciones con llave (CP4) | Jordi | 1 |  | 77,79 | 2024-04-11 | Tecnical |  | S16 | 2024-04-23 | 2024-04-29 |  | si
Consumibles | Correas A-43 (Climas Sala Fifo / Disolventes) |  |  | Correas A-43 (Climas Sala Fifo / Disolventes) | Jordi | 2 |  |  | 2024-04-11 | Abina |  | S16 | 2024-04-22 | 2024-04-29 |  | si
Curativo | Codo de entrada de agua (Humidificadora Compresores) |  | Presupuesto 4244199 Ref. SP2039 | Codo de entrada de agua (Humidificadora Compresores) | Jordi | 2 |  | 0 | 2024-04-11 | Tecnical |  | S16 | 2024-04-23 | 2024-04-29 |  | si | 2024
Preventivo equipo nordson | kit reparación para bombas GMG Equipos Nordson | Nordson | 7136920 | Kit reparación bomba GMG | Óscar | 3 | 264.71 | 794.13 | 2024-04-16 | Nordson |  | S16 | 2024-04-24 | 2024-04-29 | 2 dias | si
Criticos | Valvula recirculación cola BFB/BFB RS | Nordson | 1031221 | 1031221 SVCE KIT,DURABLUE,PCV,600PSI | Óscar | 2 | 432.89 | 865.78 | 2024-04-16 | Nordson |  | S16 | 2024-04-24 | 2024-04-29 | 2 dias | si
Herramientas | Movil Trabajo + cristal protector (Cabinas/Sala Mezclas) | Doogee | Presupuesto 4243745 | Movil Trabajo + cristal protector (Cabinas/Sala Mezclas) | Jordi | 1 |  | 164,94 | 2024-04-17 | Tecnical |  | S16 | 2024-04-23 | 2024-04-29 |  | si
Curativo | Reparación válvulas recirculacion Nordson ALTABLUE 4TT | Nordson | 940133 | Junta tórica vitón 426ID X .070W | Luis | 10 | 3.94 | 39.4 | 18/04/2024 | Nordson |  | S16 | 2024-04-24 | 2024-04-29 | 2 dias | si
Curativo | Reparación válvulas recirculacion Nordson ALTABLUE 4TT | Nordson | 940201 | O RING,VITON, .875X1.000X.063 | Luis | 10 | 7.67 | 76.7 | 18/04/2024 | Nordson |  | S16 | 2024-04-24 | 2024-04-29 | 2 semanas | si
Curativo | Reparación válvulas recirculacion Nordson ALTABLUE 4TT | Nordson | 945035 | O RING,VITON,7/8 TUBE | Luis | 10 | 14.51 | 145.1 | 18/04/2024 | Nordson |  | S16 | 2024-04-24 | 2024-04-29 | 2 dias | si
Curativo | Reparación válvulas recirculacion Nordson ALTABLUE 4TT | Nordson | 1120201 | LUBRICANT,O-RING,NSF-H1,10 ML TUBE | Luis | 2 | 69.57 | 139.14 | 18/04/2024 | Nordson |  | S16 | 2024-04-24 | 2024-04-29 | 2 dias | si
Mejora | Elemento sonoro para transporte (Carga Linea) | schneider | Presupuesto 4243985 | Elemento sonoro para transporte (Carga Linea) | Jordi | 1 |  | 117,37 | 2024-04-18 | Tecnical |  | S16 | 2024-04-23 |  |  | si
mejora | (filtros sala mezclas)Valvula metalica hembra 1/4 |  |  | Valvula hembra 1/4 | Fran | 12 |  |  | 2023-04-04 | Hineutra |  | S15 | 2023-04-18 | 2023-04-21 |  | SI | 2023
Consumibles | Aceite engrase cadena | CELEN QUIMICA | 1030735 | PQL CHAIN 270 (Aceite de cadenas) | Jordi | 50 litros |  |  | 19/04/2024 | Celen quimica |  | S16 | 2024-04-22 | 2024-04-29 |  | si | 2024
Curativo | modulo pilz cuadro de obra A1. no rearme un canal | PILZ | 774303 | MODULO A RELE 2NO 24VAC/DC | Ángel | 1 | 148.74 | 148.74 | 2024-04-26 | Tecnical |  | S17 | 2024-04-26 | 2024-04-29 |  | si
Consumibles | Puntera hueca 0,75mm (Conexiones Fabrica) |  |  | Puntera hueca 0,75mm (Conexiones Fabrica) | Jordi | 2 paquetes |  |  | 2024-04-27 | Tecnical |  | S19 | 2024-05-07 | 2024-05-13 |  | si
Consumibles | Puntera hueca 1 mm (Conexiones Fabrica) |  |  | Puntera hueca 1 mm (Conexiones Fabrica) | Jordi | 2 paquetes |  |  | 2024-04-27 | Tecnical |  | S19 | 2024-05-07 | 2024-05-13 |  | si
Herramientas | Juego destornilladores aislados (Reposicion) | TengTools | Modelo MDV906N Codigo 178200309 | Juego destornilladores aislados (Reposicion) | Óscar | 1 |  |  | 2024-03-01 | Phoenix |  | S10 | e-mail 08-04 |  |  | si
Herramientas | Filera de roscas de 1/4 (Taller) |  |  | Filera de roscas de 1/4 (Taller) | Jordi | 1 |  |  | 2024-04-02 | Phoenix |  | S10 | 2024-04-16 |  |  | si
Herramientas | Macho M4 para maquina (Reposicion) |  |  | Macho M4 para maquina (Reposicion) | Jordi | 1 |  |  | 2024-04-02 | Phoenix |  | S10 | 2024-04-16 |  |  | si
Herramientas | Llave fija 12-13 |  |  | Llave fija 12-13 | Oscar | 1 |  |  | 22/02/2024 | Phoenix |  | S10 | 2024-04-16 |  |  | si
Herramientas | Llave fija 18-19 |  |  | Llave fija 18-19 | Oscar | 1 |  |  | 22/02/2024 | Phoenix |  | S10 | 2024-04-16 |  |  | si
Herramientas | Juego machos roscar M4 | Metalwoks | 7484304070 | Juego machos roscar M4 | Óscar | 1 |  |  | 23/2/2024 | Phoenix |  | S10 | 2024-04-16 |  |  | si
Herramientas | Juego destornilladores aislados (Reposicion) | TengTools | Modelo MDV906N Codigo 178200309 | Juego destornilladores aislados (Reposicion) | Jordi | 1 |  |  | 25/01/2024 | Phoenix |  | S10 | 2024-04-16 |  |  | si
Herramientas | adaptador 1/4 para puntas 1/4 hex (Reposicion) | Tengtools | 35630102 | adaptador 1/4 para puntas 1/4 hex (Reposicion) | Jordi | 1 |  |  | 2024-04-04 | Phoenix |  | S14 | 2024-04-16 |  |  | si
Consumibles | Bridas Unex 2,5x101 en U61X | Unex | 2221-0 | Bridas Unex | Jordi | 400 |  |  | 2024-04-30 | Tecnical |  | S19 | 2024-05-07 | 2024-05-13 |  | si
Consumibles | Bridas Unex 2,5x101 en U61X | Unex | 2221-0 | Bridas Unex | Hector | 400 |  |  | 2024-04-30 | Tecnical |  | S19 | 2024-05-07 | 2024-05-13 |  | si
Consumibles | Bridas Unex 3,6x199 en U61X | Unex | 2235-0 | Bridas Unex | Jordi | 400 |  |  | 2024-04-30 | Tecnical |  | S19 | 2024-05-07 | 2024-05-13 |  | si
Consumibles | Bridas Unex 3,6x199 en U61X | Unex | 2235-0 | Bridas Unex | Hector | 400 |  |  | 2024-04-30 | Tecnical |  | S19 | 2024-05-07 | 2024-05-13 |  | si
Consumibles | Bridas Unex 3,6x279 en U61X | Unex | 2237-0 | Bridas Unex | Jordi | 400 |  |  | 2024-04-30 | Tecnical |  | S19 | 2024-05-07 | 2024-05-13 |  | si
Consumibles | Bridas Unex 3,6x279 en U61X | Unex | 2237-0 | Bridas Unex | Hector | 400 |  |  | 2024-04-30 | Tecnical |  | S19 | 2024-05-07 | 2024-05-13 |  | si
Consumibles | Bridas Unex 4,8x287 en U61X | Unex | 2247-0 | Bridas Unex | Jordi | 200 |  |  | 2024-04-30 | Tecnical |  | S19 | 2024-05-07 | 2024-05-13 |  | si
Consumibles | Bridas Unex 4,8x287 en U61X | Unex | 2247-0 | Bridas Unex | Hector | 200 |  |  | 2024-04-30 | Tecnical |  | S19 | 2024-05-07 | 2024-05-13 |  | si
Consumibles | Bridas Unex 7,6x376 en U61X | Unex | 2273-0 | Bridas Unex | Jordi | 200 |  |  | 2024-04-30 | Tecnical |  | S19 | 2024-05-07 | 2024-05-13 |  | si
Consumibles | Bridas Unex 7,6x376 en U61X | Unex | 2273-0 | Bridas Unex | Hector | 200 |  |  | 2024-04-30 | Tecnical |  | S19 | 2024-05-07 | 2024-05-13 |  | si
Curativo | Camara Hikvision giro bastidor | Hikvision | DS-2CD2010F-I | Camara Hikvision | Ángel |  |  |  | 2024-05-06 | Tecnical |  | S19 | 2024-05-08 | 2024-05-13 |  | si
mejora | (filtros sala mezclas)Valvula metalica hembra 1/2 |  |  | Valvula hembra 1/2 | Fran | 20 |  |  | 2024-05-06 | Abina |  | S20 | 2024-05-22 | 2024-05-27 |  | si
mejora | (filtros sala mezclas)Valvula metalica hembra 1/4 |  |  | Valvula hembra 1/4 | Fran | 20 |  |  | 2024-05-06 | Abina |  | S20 | 2024-05-22 | 2024-05-27 |  | si
Mejora | licencia TIA PORTAL V9 | SIEMENS | 6ES7822-1AE23-0YA5 | Software SIMATIC STEP 7 Prof. V19, Floating License | Angel | 1 | 1984.578 | 1984.578 | 2024-05-07 | Tecnical |  | S19 | 2024-05-09 | 2024-05-13 |  | si
Mejora | sistema engrase automático carros HHN |  | of099760 presupusto: 4244881 | Sistema de engrase centralizado para MLE20210HR | Ángel | 2 | 91.75 | 183.5 | 2024-05-10 | Tecnical |  | S20 | 2024-05-16 | 2024-05-21 |  | SI
preventivo | tubo cambio pilotajes primer | smc | TQ0425-20 | ROLLO 20 MTS. TUBO POLIMERO FLUORADO FLEXIBLE 2 CAPAS D.4 | Óscar | 5 |  |  | 2024-05-22 | Abina |  | S21 | 2024-05-22 | 2024-06-11 |  | si
Recambio HHN | Centrador Misumi LPDGB16T-P24.90-B5.0-G15-L14 | MISUMI | LPDGB16T-P24.90-B5.0-G15-L14 | Centrador Misumi LPDGB16T-P24.90-B5.0-G15-L14 | Héctor | 1 | 70.32 | 70.32 | 20/02/2024 | Abina | Abina la solicitado S22/27.05 | S16 | 2024-04-15 | 2024-04-16 |  | si | 2024
recambios | resistencia calefacción bloque bomba equipo Nordson Altablue | Nordson | 1061870 | NIB NORDSON 1061870 CALEFACTOR 240V 550W .38 X 4.875 P4742 | Óscar | 2 | 97.53 | 195.06 | 2024-03-25 | Nordson |  | S14 | 2024-03-26 | 2024-04-06 | 19.06.2024 | si
Stock taller | tubina soplador 3 y 4 PW de recambio |  | PRO_ FORMA A 25613 (31.01.24) | VENTILADOR CENTRIFUGO ALTA PRESION SODECA CAM-752-2T-10 IE3 | Ángel | 1 | 2596.31 | 2596.31 | 2024-02-01 | Viladoms | comprobar si ha llegado la reparada. // Enviado respuesta a Angel 13.06 revisar pago de proforma de la reparada | S24 | 2024-03-04 | 2024-03-11 |  | si
Criticos | PISTOLA SUREBEAD A GUN MODULE BFB/RS/HJB MA00046042 | Nordson | 1056130 | PISTOLA SUREBEAD A GUN MODULE MA00046042 | Luis | 2 |  | 0 | 2024-03-06 | Nordson |  | S23 | 2024-06-04 | 2024-06-13 |  | si
Consumibles | Pilas boton CR2032 (Fabrica) |  |  | Pilas boton CR2032 (Fabrica) | Jordi | 10 |  |  | 2024-06-05 | Tecnical |  | S24 | 2024-06-13 | 2024-06-17 |  | si
stock taller | bomba HUSKY 716 para sala mezclas | GRACO | Husky 716 en acero inox. | Husky 716 en acero inox. | Ángel | 1 | 1691.2 | 1691.2 | 2020-10-27 | Coapsys | [5 empty] | standby | 2020
mejora | sensor nivel bote recuperacion disolvente para RV1 | Endress+Hauser | RIA45-1056/0 | Indicador Panel con Unidad Con RIA45-B1C1 | Ángel | 1 | 480 | 480 | 2020-12-16 | Tecnical | mejora |  |  |  |  | standby | 2020
curativo | bomba catalizador IPC´s | Pomtava | 2010-3-2/A/3/S/R/T2 | Bomba volumétrica 3cc | Ángel | 1 | 4146.8 | 4146.8 | 2023-04-04 | Coapsys |  | S28 | e-mail 05-04 |  |  | Standby | 2023
curativo | bomba pomtava 6 CC primer | Pomtava |  | Bomba pomtava 6CC | Ángel | 1 | 4530.4 | 4530.4 | 2023-04-04 | Coapsys |  | S25 | 2023-06-21 |  |  | Standby | 2023
herramientas | accesorio para herramienta de cambio tubo coarrugado de eje manual Dürr | Dürr | W40990002 presupuesto 40199246 | ACCESORIOS\KOPF MV SCHUTZSCHLAUCH | Ángel | 1 | 261.52 | 261.52 | 2023-04-12 | Dürr | EN LISTADO MATERIAL PULVERIZADOR 50k€ |  |  |  |  | Standby | 2023
herramientas | herrramienta para poder cambiar el tubo coarrugado de dentro del eje manual | Dürr | W02850002 presupuesto 40199246 | UTIL DE MONTAJE\HANDACHSE RP 140F | Ángel | 1 | 5856.09 | 5856.09 | 2023-04-12 | Dürr | EN LISTADO MATERIAL PULVERIZADOR 50k€ |  |  |  |  | Standby | 2023
Stock taller | variadores motores Dürr | KEDRIVE | E03580040 | REGULADOR DE ACCIONAMIENTO\D3-DA 310/B | Ángel | 1 | 2448.74 | 2448.74 | 2023-10-02 | Dürr | EN LISTADO MATERIAL PULVERIZADOR 50k€ |  |  |  |  | Standby | 2023
Stock taller | variadores motores Dürr | KEDRIVE | E03580042 | REGULADOR DE ACCIONAMIENTO\D3-DA 330/B | Ángel | 1 | 2834.36 | 2834.36 | 2023-10-02 | Dürr | EN LISTADO MATERIAL PULVERIZADOR 50k€ |  |  |  |  | Standby | 2023
Stock taller | variadores motores Dürr | KEDRIVE | E03580062 | REGULADOR DE ACCIONAMIENTO\D3-DA 320/B-0 | Ángel | 1 | 2241.44 | 2241.44 | 2023-10-02 | Dürr | EN LISTADO MATERIAL PULVERIZADOR 50k€ |  |  |  |  | Standby | 2023
Stock taller | variadores motores Dürr | KEDRIVE | E03580064 | REGULADOR DE ACCIONAMIENTO\D3-DA 320/B-1 | Ángel | 1 | 3047.34 | 3047.34 | 2023-10-02 | Dürr | EN LISTADO MATERIAL PULVERIZADOR 50k€ |  |  |  |  | Standby | 2023
herramienta | equipo limpieza por ultrasonidos y decapante par reemplazar al roto |  | 72300004 | Limpieza por ultrasonidos modelo LT-400 PRO | Ángel | 1 | 2555 | 2555 | 2023-11-30 | kluthe | [5 empty] | Standby | 2023
Mejora | Arrancador motor 160kw impulsión grupo aporte |  | 3RW5075-6AB04 | Arrancador suave SIRIUS 200/480V 370A 24V AC/DC borne de tornillo salida analógica | Ángel | 1 | 2140.57 | 2140.57 | 14/02/2024 | Tecnical | [5 empty] | standby
Mejora | arrancador motor 55kw extracción aire cabinas |  | 3RW5055-6AB04 | Arrancador suave SIRIUS 200/480V 143A 24V AC/DC borne de tornillo salida analógica | Ángel | 2 | 1315.19 | 2630.38 | 14/02/2024 | Tecnical | [5 empty] | standby
Curativo | Pulverizadores robots de barniz | Dürr | M08510062 | MEMBRANA\D10,7 d2,9 s2,62 HUB1,9 | Luis | 10 |  |  | 14/03/2024 | Dürr | EN LISTADO MATERIAL PULVERIZADOR 50k€ |  |  |  |  | Standby
Curativo | Pulverizadores robots de color | Dürr | N98900029 | Kit de reparación de Válvula de parada de pintura | Luis | 10 |  |  | 14/03/2024 | Dürr | EN LISTADO MATERIAL PULVERIZADOR 50k€ |  |  |  |  | Standby
Curativo | Pulverizadores color y barniz | Dürr | M08030479 | ANILLO TORICO\78x1,5 75SH FFKM VGR | Luis | 10 |  |  | 15/03/2024 | Dürr | EN LISTADO MATERIAL PULVERIZADOR 50k€ |  |  |  |  | Standby
stock taller | ventosas aspiración pieza acabada RHN | coval | VSA20SIT5 | ventosa 1,5 fuelles serie VSA diametro 20mm silicona | Ángel | 6 |  | 0 | 2024-06-21 | Abina |  | S27 | 2024-07-04 | 2024-07-11 |  | SI
stock taller | ventosas aspiración pieza acabada RHN | coval | VSA22SIT5 | ventosa 1,5 fuelles serie VSA diametro 22mm silicona | Ángel | 6 |  | 0 | 2024-06-21 | Abina |  | S27 | 2024-07-04 | 2024-07-11 |  | SI
Mejora | Mirilla para tapa depositos cola | Dopag | 556.01.11 | Mirilla para tapa depositos cola | Héctor | 2 |  |  |  | Autotecno |  | S27 | 2024-07-05 | 2024-07-11 |  | si
Consumibles | Remaches 4 mm |  |  | Remaches 4 mm | Jordi | 100 |  |  | 2023-02-11 | Phoenix |  | S03 | 2024-02-02 |  |  | SI | 2023
Consumibles | Remaches 5 mm |  |  | Remaches 5 mm | Jordi | 100 |  |  | 2023-02-11 | Phoenix |  | S03 | 2024-02-02 |  |  | SI | 2023
Mejora | desmontar equipos cortina aire puerta almacen expediciones |  | presupuesto: 2024/1 | desmontar cortinas aire almacen expediciones | Ángel | 1 | 730 | 730 | 2024-01-22 | Bartroli
Preventivos | limipieza balsa. |  | presupuesto: | limpieza balsa anual. | Ángel | 1 | 7687.91 | 7687.91 | 2024-06-10 | bennet | ya tienen pedido | S24 | 2024-06-13 | 2024-06-13 |  | SI
mejora | sensor de nivel para depositos cola trasbase DHN | keyence | LR-TB2000C | sensor láser para nivel de cola | Héctor | 2 | 627 | 1254 | 3/06724 | Bitmakers |  | S24 | 2024-06-12 | 2024-06-17 |  | si
Curativo | Reparacion tuberias PVC (Depuradora/Aire Tallerr) |  | Presupuesto COM240286 | Reparacion tuberias PVC (Depuradora/Aire Taller) | Jordi | 1 |  |  | 2025-02-11 | Bartroli | antes blautec | S09
Consumibles | Escariadores limpieza (Robots Barniz) | Micro Mega | K-Rearmers 60029865 | Escariadores limpieza (Robots Barniz) | Jordi | 1 blister |  |  | 2023-01-02 | Coapsys | ver necesidad | [5 empty] | 2023
Consumibles | Escariadores limpieza (Robots Barniz) | Micro Mega | K-Files 60029859 | Escariadores limpieza (Robots Barniz) | Jordi | 1 blister |  |  | 2023-01-02 | Coapsys | ver necesidad | [5 empty] | 2023
Consumibles | tornillo membrana Husky 716 | Graco | 113747 | tornillo ,brida;cab.hex.(nº140) husky 716 | fran | 2 |  |  | 2023-09-14 | Coapsys | PAGO PRO_FORMA S30 22.07 | S48 |  |  |  | si | 2023
Consumibles | Aguja valvula graco Ref: 218560 | Graco | 218560 | Aguja valvula graco | David | 5 |  |  | 2023-09-19 | Coapsys | PAGO PRO_FORMA S30 22.07 | S03 | 2023-09-20 | 2023-09-20 |  | si | 2023
Consumibles | kit reparación valvula graco Ref: 218966 | Graco | 218966 | kit reparación valvula graco | David | 5 |  |  | 2023-09-19 | Coapsys | PAGO PRO_FORMA S30 22.07 | S15 | 2024-04-15 | 2024-04-18 |  | si | 2023
Consumibles | Adaptador salida valvula graco Ref: 188469 | Graco | 188469 | Adaptador salida valvula graco | David | 6 |  |  | 2023-11-30 | Coapsys | PAGO PRO_FORMA S30 22.07 | S15 | 2024-04-15 | 2024-04-18 |  | si | 2023
Consumibles | bloque delantero valvulas graco Ref: 181235 | Graco | 181235 | Bloque delantero valvulas graco | David | 4 |  |  | 2023-11-30 | Coapsys | PAGO PRO_FORMA S30 22.07 | S15 | 2024-04-15 | 2024-04-18 |  | si | 2023
Consumibles | tapon ciego bloque graco Ref: 181036 | Graco | 181036 | Tapon ciego bloque graco | David | 5 |  |  | 2023-11-30 | Coapsys | PAGO PRO_FORMA S30 22.07 | S15 | 2024-04-15 | 2024-04-18 |  | si | 2023
Curativo | Bombas Graco 3:1 | Graco | 15A005 | COJINETE | Ángel | 10 | 11.83 | 118.3 | 2024-04-25 | Coapsys | PAGADO S31 | S19 | 2024-05-14 |  |  | SI | 2024
Curativo | abrazadera en V para bomba husky | graco | 189540 | abrazadera en V para bomba husky | Óscar | 4 |  |  | 2024-04-30 | Coapsys | PAGO PRO_FORMA S30 22.07 | S19 |  |  |  | si
Curativo | Valvula neumatica para Iwata (Sala Mezclas) | Joucomatic | 54101003 | Valvula neumatica para Iwata (Sala Mezclas) | Jordi | 2 |  |  | 2024-03-19 | Coapsys |  | S45 | e-mail 19-11 |  |  |  | 2024
Curativo | Bombas Husky 716 | Graco | D05331 | Kit Service 715 | Luis | 2 |  |  | 2024-05-08 | Coapsys | LISTADO ONE-DRIVE PRO_FORMA S39 | S46 | 2024-05-14 | 2024-05-15 | S37
Curativo | Bombas Husky 716 | Graco | 192765 | Junta | Luis | 10 |  |  | 2024-05-08 | Coapsys | LISTADO ONE-DRIVE--CREDITO | S19 | 2024-05-14 |  | S37 | SI
Curativo | Bombas Husky 716 | Graco | 192597 | Tapa junta válvula | Luis | 6 | 16.38 | 98.28 | 2024-05-08 | Coapsys | LISTADO ONE-DRIVE--CREDITO | S19 | 2024-05-14 |  | S37 | SI
Curativo | Bombas Husky 716 | Graco | 164246//BUENA REF: 194246 | Tapa aire | Luis | 8 | 209.3 | 1674.4 | 2024-05-08 | Coapsys | PAGO PRO_FORMA S30 22.07 | S19 | 2024-05-14 |  |  | si
Preventivos | Kit de reparación de membranas MA00024217 | Graco | 243152 | Kit de reparación de membranas MA00024217 | Ángel | 3 |  |  | 2024-05-15 | coapsys | PAGO PRO_FORMA S29 16.07 | S20 | 2024-05-16 | 2024-05-21 |  | si | 2024
Curativo | cartuchos silicona polimero H-75 blanco (Goteras techos) |  |  | cartuchos silicona polimero H-75 blanco (Goteras techos) | Jordi | 5 |  | 0 | 2023-04-07 | phoenix |  | S03 | 2024-02-02 |  |  | SI | 2023
Curativo | Motor neumático Graco (Agitadores) | Graco | 207335 | KIT REPARACION MOTOR NEUMATICO 101140 | Luis | 2 | 207.48 | 414.96 | 2024-05-30 | Coapsys | PAGO PRO_FORMA S30 22.07 | S16 | 2024-05-14 |  |  | si
CURATIVO | REPARACION BOMBAS GRACO 3:1 | GRACO | 15A043 | EJE, MEMBRANA | Óscar | 2 |  | 0 | 2024-06-11 | Coapsys | PAGO PRO_FORMA S30 22.07 | S24 | 2024-06-17 |  |  | si
Curativo | RECAMBIOS BOMBAS GRACO 3:1 | Graco | 15A008 | Amortiguador, fieltro | Oscar | 5 | 23.2 | 116 | 2024-06-11 | Coapsys | PAGO PRO_FORMA S29 16.07 | S24 | 2024-06-17 |  |  | si | 2024
Curativo | Membranas bomba 3D350 | Graco | 17H303 | kit Diafragma | Oscar | 3 |  | 0 | 2024-06-11 | Coapsys | PAGO PRO_FORMA S29 16.07 | S24 | 2024-06-17 |  |  | si | 2024
mejora | agitar eléctrico para barniz brillante | coapsys | N/ OFERTA Nº SQ. 10.717A / 23 | agitador eléctrico baniz brillante como mate | Ángel | 1 | 3822 | 3822 | 2023-03-14 | Coapsys | pagado a proveedor S39. ha espera de la instalación del variador Ángel S48 | S13 | 2023-03-29 | 2023-03-30 |  |  | 2023
Consumibles | Asiento (Valvulas Graco) | Graco | 180596 | Ball seat (Valvulas Graco) | Jordi | 10 |  |  | 2024-06-26 | Coapsys | PAGO PRO_FORMA S29 16.07 | S26 |  |  |  | si
Consumibles | PISTOLAS AGDPRO | Devilbiss | AGMDPRO 102-C3 AIRCAP | AGMDPRO 102-C3C-K AIRCAP MA00041336 | Luis | 3 |  |  | 2024-03-06 | Coapsys | LISTADO DE ONE DRIVE/ falta recibir proforma con picos pruebas primer | S23 | 2024-06-17 | 2024-06-17 |  | SI
Curativo | Sustituir pistola limpieza micros Sala de Mezclas | Graco | 243011 | Pistola rociadora metálica SG2 | Luis | 1 | 417.3 | 417.3 | 18/04/2024 | Coapsys | PAGO PRO_FORMA S30 22.07 | S16 | 2024-05-14 |  |  | si
Curativo | Juntas reparación bomba 3:1 | Graco | 117012 | Junta tórica, viton | Oscar | 10 | 9,36 | 93.6 | 26/04/2024 | Coapsys | LISTADO ONE-DRIVE--CREDITO | S19 | 2024-05-14 |  | S37 | si | 2024
Curativo | REPARACION BOMBAS GRACO 3:1 | Graco | 243153 | KIT REPARACION VALVULA DE AIRE | Óscar | 2 |  |  | 26/04/2024 | Coapsys | PAGO PRO_FORMA S30 22.07 | S19 |  |  |  | si
preventivos | Filtros 200 micras para el circuito barniz mate. |  | Presupuesto # SQ11252 | Filtro 10" 200 micras | Ángel | 10 | 10.2 | 102 | 2024-06-13 | Coapsys | PAGO PRO_FORMA S29 16.07 | S24 | 2024-06-17 |  |  | si
Stock taller | LISTA HILL |  | LISTA HILL (prioridad 2) | LISTA HILL (prioridad 2) burner T226-240 – 30° | Ángel | 1 | 2603.9 | 2603.9 | 2024-06-19 | Coapsys |  | S09
CRITICOS | Serpentines azules mezcladores (Robots pintura) |  | PMS 08-16-125B | Serpentines azules mezcladores (Robots pintura) | Jordi | 10 |  |  | 2024-06-26 | Coapsys | PAGO PRO_FORMA S29 16.07 | S26 |  |  |  | si | 2024
Curativo | RECAMBIOS BOMBAS GRACO 3:1 | Graco | 15A008 | Amortiguador, fieltro | Oscar | 5 | 23.2 | 116 | 28/03/2024 | Coapsys |  | S15 | 2024-04-11 | 2024-04-15 |  | SI
stock taller | manguera flameado para robots marca Hill | Hill | Presupuesto # SQ11270 | Manguera de gas del equipo de flameado [HFL2545001] Flexible supply hose HFL DN25x4500mm, 1“ AG | Ángel | 2 | 635.6 | 1271.2 | 2024-06-27 | Coapsys | PAGO PRO_FORMA S30 22.07 | S26 | 2024-06-27 | 2024-06-28 |  | si
Preventivos | reparacion grupo de aporte con chapas para tapar agujeros oxidados |  | N/ OFERTA Nº SQ. 11.273 / 24 | REPARACION UTA | Ángel | 1 | 7621 | 7621 | 2024-07-02 | Coapsys | EN ESPERA DE SOCO. Tres ofertas entregadas | S27 | 2024-07-01
Stock taller | lista recambios DJB |  |  | lista recambios DJB | Ángel |  |  |  | 2024-05-07 | Dukane | Pagada pro_forma S29 16.07 | S24 | 2024-06-12 | 2024-06-12 |  | SI
Consumibles | Pulverizador rotativo (Bell Cleaner) | Durr | M09020357 | Pulverizador rotativo (Bell Cleaner) | Jordi | 2 | 599.16 | 1198.32 | 2024-03-28 | Dürr |  | S16 | 2024-04-24 | 2024-04-29 | W22 | si
Consumibles | Tunel lavado (Bell Cleaner) | Durr | M34080009 | Tunel lavado (Bell Cleaner) | Jordi | 2 | 1871.49 | 3742.98 | 2024-03-28 | Dürr |  | S16 | 2024-04-24 | 2024-05-08 | W27 | SI
Consumibles | Tubo placa conexion Durr | Durr | W40130251 | Tubo placa conexion Durr | Jordi | 2 |  |  | 2024-04-26 | Dürr |  | S20 | 2024-05-09 | 2024-05-13 | 31.07 | SI
Consumibles | Tubo placa conexion Durr | Durr | W40130245 | Tubo placa conexion Durr | Jordi | 4 |  |  | 26/04/2024 | Dürr |  | S20 | 2024-05-09 | 2024-05-13 | 12.07 | SI
Criticos | Juntas pulverizador Durr (Barniz) | Durr | M08010623 | Juntas pulverizador Durr (Barniz) | Jordi | 20 | 3.24 | 64.8 | 2024-03-27 | Dürr |  | S16 | 2024-04-24 | 2024-04-29 | W22 | si
Criticos | Juntas pulverizador Durr (Barniz) | Durr | M08130087 | Juntas pulverizador Durr (Barniz) | jordi | 20 | 122.39 | 2447.8 | 2024-03-27 | Dürr |  | S16 | 2024-04-24 | 2024-05-08 | W27 | SI
Curativo | M33071349 junta tapa robot dürr | Durr | M08290101 | JUNTA DE TAPA\MO.PL.M33071349 EPDM | Ángel | 5 | 11.6 | 58 | 2024-04-29 | Dürr | LISTADO DE DÜRR ONE-DRIVE | S18 | 2024-05-08 | 2024-05-11 | 25.06 | si
Curativo | M63011368 junta tapa robot durr | DÜRR | M08290105 | JUNTA DE TAPA\DECKEL M63011368 EPDM | Ángel | 5 | 37.4 | 187 | 2024-04-29 | Dürr | LISTADO DE DÜRR ONE-DRIVE | S18 | 2024-05-08 | 2024-05-11 | 25.06 | si
Curativo | M63011369 junta tapa robot durr | DÜRR | M08290106 | JUNTA DE TAPA\DECKEL M63011369 EDPM | Ángel | 5 | 37.45 | 187.25 | 2024-04-29 | Dürr | LISTADO DE DÜRR ONE-DRIVE | S18 | 2024-05-08 | 2024-05-11 | 25.06 | SI
Curativo | M63011371 junta tapa robot durr | DÜRR | M08290109 | JUNTA DE TAPA\DECKEL M63011370/71 EPDM | Ángel | 5 | 11.6 | 58 | 2024-04-29 | Dürr | LISTADO DE DÜRR ONE-DRIVE | S18 | 2024-05-08 | 2024-05-11 | 25.06 | si
mejora | (SALA MEZCLAS)Manometros de glicerina 63mm vertical 1/4 de 0-10 bar |  |  | Manometros de glicerina 63mm vertical 1/4 de 0-10 bar | Fran | 12 |  |  | 2023-11-30 | Hineutra |  | S15 | 2023-04-14 | 2023-04-21 |  | SI | 2023
Curativo | M63011373 junta tapa robot durr | DÜRR | M08290102 | JUNTA DE TAPA\DECKEL M63011373 EPDM | Ángel | 5 | 11.6 | 58 | 2024-04-29 | Dürr | LISTADO DE DÜRR ONE-DRIVE | S18 | 2024-05-08 | 2024-05-11 | 25.06 | SI
Curativo | M63011374 junta tapa robot durr | DÜRR | M08290108 | JUNTA DE TAPA\DECKEL M63011374 EPDM | Ángel | 5 | 35.2 | 176 | 2024-04-29 | Dürr | LISTADO DE DÜRR ONE-DRIVE | S18 | 2024-05-08 | 2024-05-11 | 25.06 | SI
Herramientas | pico loro | tengtools | 246120109 | pico loro | rafa | 1 |  | 44.5 | 2023-01-09 | phoenix |  | S03 | 2024-02-02 |  |  | si | 2023
Herramientas | Remachadora manual (Taller) |  | ALY 383125 | Remachadora manual (Taller) | Jordi | 1 |  | 45,93 | 2023-02-11 | Phoenix |  | S03 | 2024-02-02 |  |  | si | 2023
Curativo | M63011375 junta tapa robot durr | DÜRR | M08290107 | JUNTA DE TAPA\DECKEL M63011375 EPDM | Ángel | 5 | 48 | 240 | 2024-04-29 | Dürr | LISTADO DE DÜRR ONE-DRIVE | S18 | 2024-05-08 | 2024-05-11 | 25.06 | si
Curativo | M63011377 junta tapa robot durr | DÜRR | M08290103 | JUNTA DE TAPA\DECKEL M63011377 EPDM | Ángel | 5 | 11.6 | 58 | 2024-04-29 | Dürr | LISTADO DE DÜRR ONE-DRIVE | S18 | 2024-05-08 | 2024-05-11 | 25.06 | si
Curativo | M63011378 junta tapa robot durr | DÜRR | M08290104 | JUNTA DE TAPA\DECKEL M63011378 EPDM | Ángel | 5 | 11.6 | 58 | 2024-04-29 | Dürr | LISTADO DE DÜRR ONE-DRIVE | S18 | 2024-05-08 | 2024-05-11 | 25.06 | si
Herramientas | 1462 JUEGO BROCAS HSSCO 1-13 0,5MM 25 PCS |  |  | 1462 JUEGO BROCAS HSSCO 1-13 0,5MM 25 PCS | Fran | 1 | 74 |  | 2023-06-11 | Phoenix |  | S03 | 2024-02-02 |  |  | si | 2023
Herramientas | Corona bimetalica 22mm | Metalworks | 7210900220 | Corona bimetalica 22mm | Jordi | 1 |  |  | 2023-09-14 | Phoenix |  | S03 | 2024-02-02 |  |  | si | 2023
Herramientas | Juego de mini destornilladores | Aslak | 68940105 | Juego de mini destornilladores | fran | 1 |  |  | 2023-11-30 | Phoenix |  | S03 | 2024-02-02 |  |  | si | 2023
Herramientas | Juego de mini destornilladores | Aslak | 68940105 | Juego de mini destornilladores | Ángel | 1 |  |  | 2023-11-30 | Phoenix |  | S03 | 2024-02-02 |  |  | si | 2023
Curativo | M63011379 junta tapa robot durr | DÜRR | M08290075 | JUNTA DE TAPA\DECKEL3 ARM1 RP GEN3 EPDM | Ángel | 5 | 11.6 | 58 | 2024-04-29 | Dürr | LISTADO DE DÜRR ONE-DRIVE | S18 | 2024-05-08 | 2024-05-11 | 18.06 | si
Curativo | M63011380 junta tapa robot durr | DÜRR | M08290074 | JUNTA DE TAPA\DECKEL2 ARM1 RP GEN3 EPDM | Ángel | 5 | 12.36 | 61.8 | 2024-04-29 | Dürr | LISTADO DE DÜRR ONE-DRIVE | S18 | 2024-05-08 | 2024-05-11 | 18.06 | si
Curativo | M63011381 junta tapa robot durr | DÜRR | M08290073 | JUNTA DE TAPA\DECKEL1 ARM1 RP GEN3 EPDM | Ángel | 5 | 14.04 | 70.2 | 2024-04-29 | Dürr | LISTADO DE DÜRR ONE-DRIVE | S18 | 2024-05-08 | 2024-05-11 | 18.06 | SI
Curativo | Robots de Barniz Dürr | DÜRR | E07030160 | DETECTOR DE PROXIMIDAD\NAMUR LED | Luis | 1 |  |  | 2024-03-05 | Dürr |  | S19 | 2024-05-09 | 2024-05-13 | 22.07 | SI
Herramientas | Giramachos de carraca (Reposicion) | Metalworks | 748421401 | Giramachos de carraca | Jordi | 1 |  | 13 | 20/12/2023 | Phoenix |  | S03 | 2024-02-02 |  |  | si
Curativo | valvula KLL1 / KLL2 | DÜRR | M54060042 ANTIGUA: M54060034 | UNIDAD DE REGULACION\AIR SE 8C S3 | Angel | 1 | 2234 | 2234 | 2024-05-07 | Dürr |  | S19 | 2024-05-16 | 2024-05-30 |  | SI
mejora | cambio pasamuros de recto a acodado barniz Durr | DÜRR | M57030039 | Conexión insertable W D = 13 6x9 | Ángel | 20 | 87.68 | 1753.6 | 2022-06-20 | Dürr | Modificar el precio antigua. Nos tiene que decir si entra dentro de budget durr. Viene de S12 | S46 | 2022-09-26 | 2022-10-11 |  |  | 2022
preventivos | aro aire guia pulverizador barniz y color | DÜRR | M16140005 | CUERPO\ZERSTÄUB. DA 2xLL HX 0°/55° EB3 | Ángel | 2 | 2990.4 | 5980.8 | 2023-11-28 | Dürr | LISTADO DE DÜRR ONE-DRIVE- PASADA A DÜRR | S46 | 2024-02-06 | 2024-03-04 | W29 |  | 2023
Stock taller | paquete brida robots color Durr | DÜRR | N34790112 | PAQUETE DE BRIDA\EB3 DC 2x1K F4 | Ángel | 1 | 6241.57 | 6241.57 | 2023-12-13 | Dürr | LISTADO DE DÜRR ONE-DRIVE- PASADA A DÜRR | S50 | 2023-12-18 | 2023-12-21 | W30 |  | 2023
Stock taller | salida aires air joup Dürr barniz y color | Dürr | M35020113 | anillo para aire guia 2xLL HX EB3 | Ángel | 1 | 1702.15 | 1702.15 | 2024-03-21 | Dürr | URGENTE PARA SEMANA 13 | S12 | 2024-03-20 | 2024-04-06 | W27 | si
curativo | Eje manual robots Dürr | Dürr | M08030627 | ANILLO TORICO\122x3 FKM | Luis | 6 | 9.46 | 56.76 | 2024-03-06 | Dürr |  | S24 | 2024-06-05 | 2024-06-11 | 16.07.2024 | SI
Mejora | Kit Dewalt (Taladro/Bateria Taller) | Dewalt | DCK266P2T-QW | Kit Dewalt (Taladro/Bateria Taller) | Jordi | 1 |  | 360 | 2023-09-14 | Phoenix |  | S03 | 2024-02-02 |  |  | si | 2023
curativo | Eje manual robots Dürr | Dürr | M08030628 | ANILLO TORICO\150x4FKM | Luis | 2 | 13.28 | 26.56 | 2024-03-06 | Dürr |  | S24 | 2024-06-05 | 2024-06-11 | 16.07.2024 | si
curativo | Eje manual robots Dürr | Dürr | M08030629 | ANILLO TORICO\174x3FKM | Luis | 12 | 13.28 | 159.36 | 2024-03-06 | Dürr |  | S24 | 2024-06-05 | 2024-06-11 | 16.07.2024 | si
mejora | (filtros sala mezclas)Racord curvo metalico de producto,macho 1/2 ,para tubo de 10-12 | NORDAIR | RCM12-1/2 CODO MACHO CONICO | Racord curvo metalico de producto,macho 1/2 ,para tubo de 10-12 | Fran | 15 |  | 0 | 2024-05-06 | Abina | los trae rectos / son curvos. se piden curvos. S25 | S23 | 2024-06-05 | 2024-06-11 |  | SI
curativo | Herramienta montage campana | Dürr | W02020235 | INSTALLATION TOOL\MONTAGE GT EC | Luis | 1 | 1073.93 | 1073.93 | 2024-03-06 | Dürr |  | S24 | 2024-06-05 | 2024-06-11 | 14.08.2024 | si
Preventivo | PILA ENCODERS ROBOTS FANUC PLANTA |  |  | (LR20) Tipo D | Luis | 44 |  |  | 2023-08-08 | Phoenix |  | S37 | 2023-09-13 | 2023-09-20 |  | si | 2023
Preventivo | PILA ENCODERS ROBOTS FANUC PLANTA |  |  | (LR14) Tipo C | Luis | 32 |  |  | 2023-08-08 | Phoenix |  | S37 | 2023-09-13 | 2023-09-20 |  | si | 2023
Criticos | Baterías sensores de presión robots Dürr (E36010028) | Dürr | L08750011 | BATERIA TYP SL-761/S 3,6V 1500mAh BATERIA\2/3 AA F.E07030140 E22010011 | Luis | 16 | 20.34 | 325.44 | 2024-06-11 | Dürr | RECLAMAR LISTA CON PLAZOS YOLANDA S37 | S24 | 2024-06-18 | 2024-06-26 | 25.09.2024 | si
Curativo | Cinta aislante negra (trabajos varios) | Advance Tapes |  | Cinta aislante de PVC de color Negro, 19mm x 33m | Luis | 20 |  |  | 17/06/2024 | Electro-stocks | reclamado Yolanda 11.07 | S25 | 2024-06-20 | 2024-06-26 |  | si
Curativo | Cinta aislante negra ancha (trabajos varios) | Advance Tapes |  | Cinta aislante de PVC de color Negro, 38mm x 20m | Luis | 40 |  |  | 17/06/2024 | Electro-stocks | reclamado Yolanda 11.07 | S25 | 2024-06-20 | 2024-06-26 |  | si
Curativo + recambios | Robots de Flameado M-16iL (Oferta Nº 210224J55RO) (Prioridad 5) | FANUC | A97L-0118-0936#70C-36 | Reductor J1 | Luis | 1 | 4980 | 4980 | 2021-03-03 | Fanuc | prioridad menor. precio actualizado 15/05/2024 | [5 empty] | 2021
Curativo | Reparación eje 5 RF2 | Fanuc | A290-7208-X502 | J5-1 Cover | Luis | 1 |  |  | 14/06/2024 | Fanuc |  | S25 | 2024-06-17 | 2024-06-26 | 16 SEMANAS | si
Curativo | Reparación eje 5 RF2 | Fanuc | A290-7208-X524 | Packing J5-1 | Luis | 2 |  |  | 14/06/2024 | Fanuc |  | S25 | 2024-06-17 | 2024-06-26 | 1 SEMANA | si
Preventivos | Unidades mécanicas Fanuc | Fanuc | A98L­0040­0174#16KG | Grease VIGO RE No.0 16kg | Luis | 2 |  |  | 2024-06-20 | Fanuc |  | S27 | 2024-07-04 | 2024-07-11 |  | SI
preventivo | filtros equipo frio sala mezclas TRANE | Genfiltro | QFM2424X02H | QUEBRAFIL MET 592x592x48 | Jordi | 10 |  |  | 2024-06-05 | Genfiltro |  | S24 | 2024-06-12 | 2024-06-17 |  | SI
preventivo | filtros equipo frio sala mezclas TRANE | Genfiltro | QFM2412X02H | QUEBRAFIL MET 592x287x48 | Jordi | 4 |  |  | 2024-06-05 | Genfiltro |  | S24 | 2024-06-12 | 2024-06-17 |  | SI
Consumibles | Machon 1/4 inox (Filtros Sala mezclas) |  |  | Machon 1/4 inox (Sala mezclas) | Jordi | 10 |  |  | 2023-11-30 | Hineutra |  | S34 | 2023-08-24 |  |  | SI | 2023
Consumibles | racoreria cajones taller |  |  | TUT06 TE IGUAL D06 LATON NIQUELADO | Fran | 30 | 4.08 |  | 2023-11-30 | Hineutra |  | S15 | 2023-04-05 |  |  | Si | 2023
Consumibles | racoreria cajones taller |  |  | XVRUT06 TE IGUAL D06 INOX | Fran | 10 | 32.55 |  | 2023-11-30 | Hineutra |  | S15 | 2023-04-05 |  |  | Si | 2023
Consumibles | racoreria cajones taller |  |  | XVRUT08 TE IGUAL D08 INOX | Fran | 10 | 37.31 |  | 2023-11-30 | Hineutra |  | S15 | 2023-04-05 |  |  | Si | 2023
Consumibles | Tes de 1/4 hembra inox(Filtros Sala mezclas) |  |  | Tes de 1/4 hembra inox(Sala mezclas) | Jordi | 10 |  |  | 2023-11-30 | Hineutra |  | S34 | 2023-08-24 |  |  | SI | 2023
Consumibles | tubo poliamida legris 12x10. | legris | LEG1025P1200 | CAJA TUBO POLIAMIDA D-10X12 (25 MTS). | Jordi | 2 |  | 0 | 2024-07-02 | Abina | S34 Cambio cantidad de 2 a 4 Ángel | S35 | 2024-08-29 | 2024-08-30 |  | si | 2024
curativo | correa cinta descarga HJB |  | 32-T5KNT-4855-E | Correa Dentada T5 Ancho=32 Poliuretano | Ángel | 2 |  |  | 2025-02-11 | Operber | bloqueado por falta de pago. 06/05/2024 | S14 | 2024-04-11 | 2024-04-18
Consumibles | Capsula quimica M10 broca 12mm (Balsa) |  | Oferta OFV2023 7.656 | Capsula quimica M10 broca 12mm (Balsa) | Jordi | 20 | 1,17 | 23,40 | 2023-02-23 | Phoenix |  | S10 | 2023-03-08 | 2023-03-14 |  | si | 2023
Consumibles | Cartucho de 410 ml exposi-verde (Balsa) |  | Oferta OFV2023 7.656 | Cartucho de 410 ml exposi-verde (Balsa) | Jordi | 1 | 9,52 | 9,52 | 2023-02-23 | Phoenix |  | S10 | 2023-03-08 | 2023-03-14 |  | si | 2023
Consumibles | Esparrago quimico M10x130 Inox A4 (Balsa) |  | Oferta OFV2023 7.656 | Esparrago quimico M10x130 Inox A4 (Balsa) | Jordi | 20 | 4,56 | 91,20 | 2023-02-23 | Phoenix |  | S10 | 2023-03-08 | 2023-03-14 |  | si | 2023
consumibles | Jabon concentrado espumoso (Fugas de gas) |  |  | Jabon concentrado espumoso (Fugas de gas) | Jordi | 1 |  |  | 2023-05-15 | Phoenix |  | S20 |  |  |  | si | 2023
Consumibles | TORNILLO PHILLIPS ,ROSCA CHAPA, 16MM |  |  | TORNILLO PHILLIPS ,ROSCA CHAPA, 16MM | fran | 1CAJA |  |  | 2023-11-30 | Phoenix |  | S50 | 2023-12-18 | 2023-12-21 |  | si | 2023
Consumibles | Tornillo Allen M-12 x 35 mm (Puestos Pulido) |  |  | Tornillo Allen M-12 x 35 mm (Puestos Pulido) | Jordi | 20 |  |  | 2024-03-05 | Phoenix |  | S20 | 2024-05-26 |  |  | si
Consumibles taller | LOCTITE 243 | Loctite | 462-8781 | Sellador de rosca Henkel 18936 Azul, Botella 50 ml, cura 2 h. | Óscar | 1 |  |  | 2024-04-29 | Phoenix |  | S20 | 2024-05-26 |  |  | si
Herramientas | alicates de corte | tengtools | 109740209 | alicates de corte | rafa | 1 |  | 20.9 | 2023-01-09 | phoenix |  | S03 | 2024-02-02 |  |  | si | 2023
Herramientas | Extractor rodamientos pequeños (Bell Cleaner) |  | FZA 1300t | Extractor rodamientos pequeños (Bell Cleaner) | Jordi | 1 |  | 56,39 | 2023-03-11 | Phoenix |  | S03 | 2024-02-02 |  |  | SI | 2023
herramientas | cepillo limpieza quemadores flameado | Osborn | 4004165834 | cepillo limpieza quemadores flameado | David | 4 |  |  | 2023-06-09 | Phoenix |  | S46 | 2024-11-19 | 2024-11-22 |  | si | 2023
herramientas | cepillo limpieza quemadores flameado | Osborn | 3165584 | cepillo limpieza quemadores flameado | Jordi | 4 |  |  | 2023-06-09 | Phoenix |  | S46 | 2024-11-19 | 2024-11-22 |  | si | 2023
Herramientas | Juego machos M4 (Reposicion) | Metalwoks | 7484304070 | Juego machos M4 (Reposicion) | Jordi | 1 |  |  | 2024-04-02 | Phoenix |  | S10 | 2024-04-16 |  |  | si
Herramientas | LLave combinada 7 m/m (Reposicion) |  |  | LLave combinada 7 m/m (Reposicion) | Jordi | 1 |  |  | 2024-05-02 | Phoenix |  | S10 | 2024-04-16 |  |  | si
Herramientas | (para limpiesza bombas 3:1)Cepillo de alambre acero latonado 0,35mm |  | Ref E77824000000 | Cepillo de alambre acero latonado 0,35mm | FRAN | 2 | 2.6 | 5.2 | 2024-07-02 | Phoenix | falta por entregar 1 unidad. Viene de S06. reclamar por Yolanda | S46 |  |  |  | si
Herramientas | Llave Allen acodada con bola en extremo largo de 5 m/m en cromo vanadium |  |  | Llave Allen acodada con bola en extremo largo de 5 m/m en cromo vanadium | Jordi | 2 |  | 0 | 16/01/2024 | phoenix |  | S03 | 2024-02-02 |  |  | si
herramientas | JUEGO 9 LLAVES ALLEN BOLA LARGA HR |  | ALY170610 | JUEGO 9 LLAVES ALLEN BOLA LARGA HR | Oscar | 2 | 13.6 | 13.6 | 18/04/2024 | Phoenix |  | S16 | 2024-04-23 |  |  | si
Herramientas | Pico loro | TPR | 186230207 | Pico loro | Oscar | 1 | 38.5 |  | 18/04/2024 | Phoenix |  | S16 | 2024-04-23 |  |  | si
Herramientas | alicates de presión | Tengtools | 74250044 | mordaza grip | Oscar | 1 |  |  | 18/04/2024 | Phoenix |  | S16 | 2024-04-23 |  |  | si
Herramientas | Broca HSSE 5%Co de 2,5 mm (Reposicion) |  |  | Broca HSSE 5%Co de 2,5 mm (Reposicion) | Jordi | 1 |  |  | 2024-05-09 | Phoenix |  | S20 | 2024-05-26 |  |  | si
Reposicion | Llave Allen acodada con bola en extremo largo de 3 m/m en cromo vanadium |  |  | Llave Allen acodada con bola en extremo largo de 3 m/m en cromo vanadium | Jordi | 2 |  | 0 | 2023-11-30 | phoenix |  | S03 | 2024-02-02 |  |  | si | 2023
Consumibles | Bolsa para herramientas Héctor pedir a Tecnical de RS amidata | Facom | 829-2910 | Bolsa de herramientas Facom de Poliéster con cremallera, 460mm x 150mm x 350mm Ref: BS.TLBPB | Héctor | 1 | 47,48 € | 47,48 € | 2024-06-12 | Tecnical |  | S24 | 2024-06-17 |  |  | si
Mejora | Conectores grifo 1/2" (15-21mm)(Osmosis Altillo) | Claber | 8623 | Conectores grifo 1/2" (15-21mm)(Osmosis Altillo) | Jordi | 4 | 2,92 | 11,68 | 2024-06-05 | Phoenix | aclarado con Yolanda. S27 | S46 | e-mail 12-06
Mejora | Conectores automaticos 1/2" (Osmosis Altillo) | Claber | 8607 | Conectores automaticos 1/2" (Osmosis Altillo) | Jordi | 4 | 4,71 | 18,84 | 2024-06-05 | Phoenix | aclarado con Yolanda. S27 | S46 | e-mail 12-06
Consumibles | saco trapos blancos (Taller) |  |  | Saco trapos blancos (Taller) | Jordi | 1 saco |  |  | 2024-06-04 | Phoenix |  | S24 | 2024-06-13 |  |  | SI
Herramientas | juego de puntas atornillador bateria | milwaukee | 4932430905 | ShW CD Set (48 pc) JUEGOS SHOCKWAVE™ IMPACT DUTY | Jordi | 1 |  |  | 2024-07-03 | phoenix |  | S39 | 2024-09-25 |  |  | si | 2024
Curativo | Fibra óptica plasma PIP/BFB/RS/HJB/HHN | Plasmatreat | 10933 | Fibra óptica Plasmatreat | Luis | 20 | 7.89 | 157.8 | 13/06/2024 | Plasmatreat |  | S24 | 2024-06-17 | 2024-07-11 |  | si
Curativo | Toberas RD1004 | Plasmatreat | 11562 | AGU018A (piñon motor) | Luis | 2 |  |  | 2024-06-28 | Plasmatreat |  | S27 | 2024-07-04 | 2024-07-11 |  | si
Curativo | Toberas RD1004 | Plasmatreat | 11567 (43125) | Clamping device (brida eje motor) | Luis | 2 |  |  | 2024-06-28 | Plasmatreat |  | S27 | 2024-07-04 | 2024-07-11 |  | si
Curativo | Brida dosificador alojamiento mesamoll | SCA | 0606.0318 | Brida | Héctor | 1 | 1548.71 | 1548.71 | 2023-03-01 | SCA | PAGADA PRO_FORMA S30 23.07 | S29 | 2023-07-24 | 2024-07-23 | S35 | si | 2023
Recambios HJB | Juntas de plato bomba de trasbase para depósito 50l | SCA | 3131012 | Anillo frontante FPL 355 | Fran | 4 | 192.25 | 769 | 2024-05-06 | SCA | PAGADA PRO_FORMA S30 23.07 | S19 | 2024-05-08 | 2024-05-13 | S35 | si
Preventivos | Antiretorno | Dopag | 401.50.06 | Antiretorno | Héctor | 5 |  |  | 26/06/2024 | Autotecno |  | S27 | 2024-07-11 | 2024-07-21 |  | si
recambios HJB | activacion de tornillo gris para engrasador automático Perma Classic 120 | Perma | 80505.1 | Activacion de tornillo gris para engrasador automático Perma Classic 120 | Héctor | 4 | 9.9 | 39.6 | 30/11/2023 | SCA | PAGADA PRO_FORMA S51 | S27 | 2024-07-10 | 2024-07-11 |  | si
recambios HJB | engrasador automático para dosificador Perma Classic 120 | Perma | 80505.1 | unidad de lubricación con gas classic 120 | Héctor | 4 | 106.61 | 426.44 | 30/11/2023 | SCA | PAGADA PRO_FORMA S51 | S27 | 2024-07-10 | 2024-07-11 |  | si
curativo | Raccord hembra para cartuchos microdifusion | Staubli | HCB 05.7101/IC | Racord Staubli para micros | fran | 6 |  |  | 30/11/2023 | Staübli | PAGADA S24 13.06//FALTA ENVIAR POR STÄUBLI. verifar que haya llegadoS27 | S48 | 2023-11-30 | 2024-01-23 |  | SI | 2023
Preventivos | filtro entrada aire secadora beko | beko | OF/2024001139 | ELEMENTO FILTRANTE 20FX | Ángel | 1 | 300 | 300 | 2024-04-19 | suimaq | revisar fecha entrega S24 reclamado S28 email @aolmo con la respuesta de Suimaq 10.07 | S18 | 2024-05-13 | 2024-05-21 |  | SI
Mejora | Orejas soporte armario metalico (Fabrica) |  |  | Orejas soporte armario metalico (Fabrica) | Jordi | 8 |  |  | 2024-04-27 | Tecnical |  | S19 | 2024-08-01 | 2024-08-01 |  | SI
Stock taller | modulo comunicación Dürr cambiado en RV11. (++E41-K100) | phoenix contac | 2692380 | Acoplador bus IL S3 BK DI8 DO4 2TX-PAC | Ángel | 1 | 392.063 | 392.063 | 2024-05-28 | Tecnical |  | S23 | 2024-06-05 | 2024-06-12 | 10 días desde de pedido | si
Mejora | sistema engrase automático carros HHN |  | of099760 presupusto: 4244881 | Sistema de engrase centralizado para MLE20210HR | Ángel | 2 | 91.75 | 183.5 | 2024-06-11 | Tecnical |  | S24 | 2024-06-12 | 2024-06-17 |  | si
Consumibles | Fluorescentes 58w 865 (Fabrica) |  |  | Fluorescentes 58w 865 (Fabrica) | Jordi | 25 |  |  | 2024-06-13 | Tecnical |  | S24 | 2024-06-17 | 2024-06-26 |  | si
Stock taller | Montaje anaconda recambio R3 HHN | Harting | 19300241231 | carcasa harting de montaje en superficie de 90º 24B serie Han B para 24 pins | Héctor | 4 |  |  | 18/06/2024 | Tecnical |  | S38 | 2024-09-17 | 2024-09-25 |  | si
Mejora | racord ventosa con compensador de altura DJB | FESTO | 189173 | ESG-20-BS-HCL-QS Ventosa | Ángel | 8 | 72.95 | 72.95 | 2024-07-01 | Tecnical |  | S27 | 2024-07-04 | 2024-07-10 |  | si
stock taller | Turbina extraccion aire cabina karcher | SODECA | 1014305 | Ventilador centrífugo de media presión CMR-1135-2T motor IE3 | Ángel | 1 | 1183.765 | 1183.765 | 2024-07-01 | Tecnical |  | S27 | 2024-07-04 | 2024-07-10 |  | SI
preventivo | reparar amacan | Viladoms | orden trabajo: 57870 | REPARAR BOMBA SUMERGIBLE TIPO AMACAN | Ángel | 1 | 9194.13 | 9194.13 | 2023-04-26 | Viladoms | falta entregar este verano | S19 | 2023-05-12 | 2023-06-15 |  | si | 2023
Preventivos | mantenimiento turbina N2 extraccion cabinas(lado GA) |  | proforma: A 25651 | MANTENIMIENTO TURBINA N2 (LADO GRUPO APORTE) | Ángel | 1 | 1105 | 1.105,00 | 2024-02-08 | viladoms | PAGADA S24 10.06 | S09 | 2024-03-04 | 2024-03-21 |  | si
Stock taller | motor de recambio palas flojet |  | proforma: A 25624 | MOTOR ABB 0,25 KW 1500 RPM B5 M3AA 71A 220/380V IE2 (ALUMINIO IND.PROCESOS) | Ángel | 1 | 214,20 | 214.2 | 2024-02-06 | Viladoms | pedida pagar proforma S24 para este verano.// | S24 | 2024-04-08 | 2024-04-12 | entregada la semana 31 30.07.24 | si
Stock taller | tubina soplador 3 y 4 PW de recambio |  | PRO_ FORMA A 25613 (31.01.24) | VENTILADOR CENTRIFUGO ALTA PRESION SODECA CAM-752-2T-10 IE3 | Ángel | 1 | 2596.31 | 2596.31 | 2024-02-01 | Viladoms | pedido motor nuevo / poner cantidad en otra comada nueva. No se pide nueva. Se ha reparado | S25 |  |  |  | Standby
Curativo | Baterias condensadores 30kv | Lifasa | MFB44300 | Baterias condensadores 30kv | Jordi | 5 | 270,25 | 1351,25 | 2024-07-05 | Tecnical |  | S28 | 2024-07-11 | 2024-07-22 |  | si | 2024
stock taller | cabezal C3 pistolas línea devilbiss | devilbiss |  | AGMDPRO 102-C3C-K AIRCAP MA00041336 | Ángel | 5 |  |  | 2024-07-09 | coapsys | LISTADO ONE-DRIVE--CREDITO | S28 | 2024-07-23 | 2024-07-28 | S37 | SI
stock taller | pico fluido C3 1,2mm devilbiss | devilbiss |  | AGMDPRO 205-12K FLUID NOZZE 1,2 | Ángel | 5 |  |  | 2024-07-09 | coapsys | LISTADO ONE-DRIVE--CREDITO | S28 | 2024-07-23 | 2024-07-28 | S37 | SI
Stock taller | TUBO NEÚMATICO POLIURETANO DE 6 | Legris | 1025U06 04 | TUBO POLIURETANO FLEXIBLE AZUL, EN ROLLOS DE 25 M | Ángel | 2 |  | 0 | 2024-07-10 | Abina |  | S28 | 2024-07-11 |  |  | SI
Stock taller | TUBO NEÚMATICO POLIURETANO DE 8 | Legris | 1025U08 04 | TUBO POLIURETANO FLEXIBLE AZUL, EN ROLLOS DE 25 M | Ángel | 1 |  | 0 | 2024-07-10 | Abina |  | S28 | 2024-07-11 |  |  | SI
Stock taller | TUBO NEÚMATICO POLIURETANO DE 10 | Legris | 1025U10 04 | TUBO POLIURETANO FLEXIBLE AZUL, EN ROLLOS DE 25 M | Ángel | 2 |  | 0 | 2024-07-10 | Abina |  | S28 | 2024-07-11 |  |  | SI
Stock taller | TUBO NEÚMATICO POLIURETANO DE 12 | Legris | 1025U12 04 | TUBO POLIURETANO FLEXIBLE AZUL, EN ROLLOS DE 25 M | Ángel | 2 |  | 0 | 2024-07-10 | Abina |  | S28 | 2024-07-11 |  |  | SI
Curativo | toma rapida cola hjb...IMPACD25HX ACOPLE H1/4 INOX.. |  |  | IMPACD25HX ACOPLE H1/4 INOX.. | Fran | 5 | 7.12 |  | 2023-11-30 | Hineutra |  | S15 | 2023-04-05 |  |  | Si | 2023
Curativo | toma rapida cola hjb...IMPCD25XH1/4 ENCHUFE X H1/4 (INOX.) |  |  | IMPCD25XH1/4 ENCHUFE X H1/4 (INOX.) | Fran | 3 | 30.29 |  | 2023-11-30 | Hineutra |  | S15 | 2023-04-05 |  |  | Si | 2023
Curativo | Sala de Mezclas |  |  | Flexo 3/4" de 1,5 m longitud total INOX Recto/acodado (pintura) | Luis | 4 |  |  | 2024-05-28 | Hineutra | pagada fra.pro_forma S24 10.06 | S22 | 2024-05-27 | 2024-06-02 |  | SI
Curativo | Sala de Mezclas |  |  | Flexo 1/2" de 1,5 m longitud total INOX Recto/acodado (pintura) | Luis | 4 |  |  | 2024-05-28 | Hineutra | pagada fra.pro_forma S24 10.06 | S22 | 2024-05-27 | 2024-06-02 |  | SI
Consumibles | Machones Hidraulicos 1/8 (Linea pintura) | Parker |  | Machones Hidraulicos 1/8 (Linea pintura) | Jordi | 30 |  |  | 2024-05-29 | Hineutra | pagada pro.forma S28 | S23 | 2024-06-04 | 2024-06-12 |  | si
Consumibles | Machon 1/8 macho con tuerca loca hembra (Linea pintura) | Parker |  | Machon 1/8 macho con tuerca loca hembra (Linea pintura) | Jordi | 30 |  |  | 2024-05-29 | Hineutra | pagada pro.forma S28 | S23 | 2024-06-04 | 2024-06-12 |  | si
Herramientas | 1462 JUEGO BROCAS HSSCO 1-13 0,5MM 25 PCS |  |  | 1462 JUEGO BROCAS HSSCO 1-13 0,5MM 25 PCS | Jordi | 1 |  |  | 2024-07-10 | Phoenix |  | S39 | 2024-09-25 |  |  | si | 2024
Consumibles | Cablecillo 0,75 mm Azul |  |  | Cablecillo 0,75 mm Azul | Jordi | 1rollo |  |  | 2024-07-15 | Tecnical |  | S29 | 2024-07-19 | 2024-07-30 |  | si
Consumibles | Cablecillo 1 mm Azul |  |  | Cablecillo 1 mm Azul | Jordi | 1rollo |  |  | 2024-07-15 | Tecnical |  | S29 | 2024-07-19 | 2024-07-30 |  | si
Consumibles | Cablecillo 1,5 mm Negro |  |  | Cablecillo 1,5 mm Negro | Jordi | 1rollo |  |  | 2024-07-15 | Tecnical |  | S29 | 2024-07-19 | 2024-07-30 |  | si
Consumibles | Cablecillo 2,5 mm Negro |  |  | Cablecillo 2,5 mm Negro | Jordi | 1rollo |  |  | 2024-07-15 | Tecnical |  | S29 | 2024-07-19 | 2024-07-30 |  | si
Consumibles | Manguera 3x1,5 mm |  |  | Manguera 3x1,5 mm | Jordi | 1rollo |  |  | 2024-07-15 | Tecnical |  | S29 | 2024-07-19 | 2024-07-30 |  | si
Consumibles | Cajas de empalme superficie 100x100 conos |  |  | Cajas de empalme superficie 100x100 conos | Jordi | 6 |  |  | 2024-07-15 | Tecnical |  | S29 | 2024-07-19 | 2024-07-30 |  | si
Consumibles | Cajas de empalme superficie 100x100 |  |  | Cajas de empalme superficie 100x100 | Jordi | 6 |  |  | 2024-07-15 | Tecnical |  | S29 | 2024-07-19 | 2024-07-30 |  | si
Criticos | Sensor deteccion pieza DJB | Balluff | BCS00P1 | Sensor deteccion pieza DJB | Hector | 2 | 76.95 | 153.9 | 15/07/2024 | Tecnical |  | S29 | 2024-07-19 | 2024-07-30 |  | si
Consumibles | MANTAS de filtro |  |  | GF200 1000X1200 (MANTAS) | Jordi | 20 |  |  | 2024-07-16 | Genfiltro | Cargados S37 10.09 a falta de envio | S31 | 2024-08-01 | 2024-08-30 |  | SI | 2024
Consumibles | Climatizador zona Carga B - Power | Genfiltro | QFM 592x592x98 | Filtros QFM4 592x592x98 | Jordi | 12 |  |  | 2024-07-16 | Genfiltro | Cargados S37 10.09 a falta de envio | S31 | 2024-08-01 | 2024-08-30 |  | si
Consumibles | filtros equipo frio sala mezclas TRANE | Genfiltro | QFM2424X02H | QUEBRAFIL MET 592x592x48 | Jordi | 10 |  |  | 2024-07-16 | Genfiltro | Cargados S37 10.09 a falta de envio | S31 | 2024-08-01 | 2024-08-30 |  | SI
Curativo | SAI 647CA000002 (Supervisor) | Salicru | Presupuesto 4247567 | SAI 647CA000002 (Supervisor) | Jordi | 1 |  | 145 | 2024-07-17 | Tecnical |  | S29 | 2024-07-19 | 2024-07-30 |  | si
Herramientas | Granete punzon (Taller) | Tengtools | 117021204 | Granete punzon (Taller) | Jordi | 1 |  |  | 2024-07-17 | Phoenix |  | S39 | 2024-09-25 |  |  | si
Recambio HHN | Sensor sistema reflex HHN deteccion piel en prensa | IFM | O6P202 | Sensor sistema reflex HHN | Héctor | 4 | 79.34 | 317.36 | 18/07/2024 | Tecnical |  | S29 | 2024-07-19 | 2024-07-30 |  | si
Curativo | peine limpiador de aletas (Fabrica) |  | Presupuesto 4247517 | peine limpiador de aletas (Fabrica) | Jordi | 1 |  | 29,88 | 2024-07-18 | Tecnical |  | S29 | 2024-07-19 | 2024-07-30 |  | si
Consumibles | Antiretorno FKM 1/4 HEMBRA/HEMBRA (Micros) | Parker |  | Antiretorno FKM 1/4 HEMBRA/HEMBRA (Micros) | Jordi | 10 |  |  | 2024-05-29 | Hineutra | pagada pro.forma S28 | S23 | 2024-06-04 | 2024-06-12 |  | si
Stock taller | husillo interior dosificador cola | SCA | 80471000009 | Husillo de rosca de rodillos CPL SRF 21x5R 120/276 G5 dosificador | Ángel | 1 |  | 0 | 2024-07-22 | SCA | PAGADA PRO_FORMA S51 | S30 | 2024-08-01 | 2024-09-03 |  | si
curativo | aire acondicionado sala reuniones pintura |  | presuupuesto: P-2024-0011 | instalacion y puesta en marcha de nuevo equipo de clima. AACC. BAXI LS35 | Ángel | 1 | 1300 | 1300 | 2024-07-22 | Francesc Espin | proforma Yolanda S46 | S46 | 2024-09-25 | 2024-09-28
Mejora | Depósito 24L (pequeño) para DHN y otro para recambio | Dopag | 556.25.30 | Depósito 24L (pequeño) para DHN y otro para recambio | Héctor | 1 | 3350 | 3350 | 24/07/2024 | Autotecno |  | S35 | 2024-08-28 | 2024-09-03 |  | si
Consumibles | JUNTA TORICA VITON 3/8,.375X .500X.06 | nordson | 940121 | JUNTA TORICA VITON 3/8,.375X .500X.06 | Óscar | 10 |  | 0 | 23/07/24 | Nordson |  | S35 | 2024-08-01 | 2024-08-30 |  | si
Consumibles | Pedir filtros línea | Genfiltro |  | filtros horno polimerizado + pw camara combustion + ga 1y 2 | Ángel |  |  | 0 | 25/07/24 | Genfiltro | sacar información del sap de cambios | S50
Criticos | Recambios maq. Soldadura C41 en gestión de material | Varios | Varios |  | Ángel |  |  | 0 |  | C41 |  | S37 | 2024-09-12 | 2024-09-17 |  | SI
Herramientas | Bolsa enrollable para llaves combinadas de 6 a 24 mm |  |  | Bolsa enrollable para llaves combinadas de 6 a 24 mm | Jordi | 1 |  | 0 | 2024-08-02 | Tecnical |  | S37 | 2024-09-03 | 2024-09-06 |  | si
Curativo | Bloque central bomba husky 716 | graco | 192602 | housing, center | Oscar | 1 | 123.12 | 123.12 | 2024-08-09 | coapsys | LISTADO ONE-DRIVE PRO_FORMA S39 | S45 | 2024-09-18 | 2024-09-23
Curativo | Válvula dosificador AK401 | SCA | 7273.0009 | Mounting Valve AK401 | Luis | 1 | 3571.33 | 3571.33 | 14-08-2024 | SCA | pagado S48 | S46 | 2024-11-07 | 2024-11-07 |  | si
curativo | maneta puerta humidificadora grupo aporte |  | EHL681D3 | CIERRE PRESION 6801 DERECHA NEGRO | Ángel | 3 | 7.64 | 22.92 | 2024-08-19 | phoenix |  | S35 | 2024-08-29 | 2024-08-30 |  | si
curativo | maneta puerta humidificadora grupo aporte |  | EHL681D4 | CIERRE PRESION 6801 IZQUIERDA NEGRO | Ángel | 3 | 7.64 | 22.92 | 2024-08-19 | phoenix |  | S35 | 2024-08-29 | 2024-08-30 |  | si
Mejora | entrada 4-20ma, salidas 2 x 4-20ma para poder anular sensores presion primer por no llevar catalizador. Para segunda pistola | Duplo | DUPLO Plus presupuesto nº: 4240436 | DUPLO Plus entrada 4-20mA sortida 2x 4-20mA | Ángel | 2 | 135,71 | 135,71 | 2024-08-19 | tecnical | pedido sin número de pedido. Ángel S34 semana 35. recibido | S34 | 2024-08-28 |  | semana 34 de vacaciones. | si
Curativo | reparacion hitecsa zona fifo. |  | Presupuesto número: 007619 | Reparació màquina zona magatzem pintures | Ángel | 1 | 2378.1 | 2378.1 | 2024-08-19 | ELM | pedido enviado s37 | S35 | 2024-08-28 | 2024-09-03 |  | si
Curativo | Reparación equipo frio sala enfriamiento línea |  | Presupuesto número: 007618 | Treballs de localització i reparació d'una fuita de refrigerant en unitat KOSNER de la zona de secat de peces | Ángel | 1 | 1881.21 | 1881.21 | 2024-08-19 | ELM | pedido enviado s37 | S35 | 2024-08-28 | 2024-09-03 |  | si
Preventivos | rodamiento turbinas extraccion aire cabinas | OMB | OMB-75-04/18-1217 | SOPORTE MONOBLOC OMB N. 1 OMB 75 04/18-1217 | Ángel | 1 | 2058.33 | 2058.33 | 2024-08-19 | Abina |  | S38 | 2024-09-25 | 2024-10-03 |  | SI
Mejora | pinza smc para coger pieza acabada en máquina DJB | SMC | presupuesto: 4247658 referencia: MHC2-16D | PINZA NEUMÁTICA, 2 DEDOS, APERTURA ANGULAR ø1 | Ángel | 2 | 321.2 | 642.4 | 2024-08-20 | tecnical | pedido sin número de pedido. Ángel S34 | S34 | 2024-08-27 | 2024-09-03 |  | si
Mejora | elv para pinzas smc para coger pieza acabada en DJB | FESTO | presupuesto: 4247658 referencia: 8042567 | VUVG-LK14-M52-AT-G18-1R8L-S e.v. | Ángel | 2 | 47.76 | 95.52 | 2024-08-20 | tecnical | pedido sin número de pedido. Ángel S34 | S34 | 2024-08-27 | 2024-09-03 |  | si
Mejora | conector elv pinzas smc para coger pieza acabada DJB | FESTO | presupuesto: 4247658 referencia: 1803870000 | SAI B M8-3P FEMELLA RECTE 3P S/CABLE | Ángel | 2 | 9.47 | 18.94 | 2024-08-20 | tecnical | pedido sin número de pedido. Ángel S34 | S34 | 2024-08-27 | 2024-09-03 |  | si
Consumibles | Correas Horno Polimerizado |  |  | Correas SPA 1207 LW / 1225 LA | Luis | 10 |  | 0 | 27/08/2024 | Abina |  | S36 | 2024-09-09 | 2024-09-17 |  | si
Preventivos | Antiretorno | Dopag | 401.50.01 | Antiretorno | Héctor | 5 |  |  | 27/08/2024 | Autotecno |  | S36 | 2024-09-03 | 2024-09-09 |  | si
Consumibles | Antiretorno FKM 1/8 HEMBRA/HEMBRA (Robots linea) | Parker |  | Antiretorno FKM 1/8 HEMBRA/HEMBRA (Robots linea) | Jordi | 10 |  |  | 2024-05-29 | Hineutra | pagada pro.forma S28 | S25 | 2024-06-04 | 2024-06-12 |  | si
Curativo | Reguladores fluido retorno (Sala mezclas) | Graco | 205122 P10-RM | 205122 Reguladores fluido retorno (Sala mezclas) | Jordi | 2 |  |  | 28/08/2024 | Coapsys | LISTADO ONE-DRIVE PRO_FORMA S39 | S37 | 2024-09-18 | 2024-09-23
Consumibles | Relojes glicerina de 63 -1/4 de 0-16bar (Sala Mezclas) |  |  | Relojes glicerina de 63 -1/4 de 0-16bar (Sala Mezclas) | Jordi | 6 |  | 0 | 2024-08-28 | Abina |  | S36 | 2024-09-09 | 2024-09-17 |  | si
Consumibles | Aceite engrase cadena | CELEN QUIMICA | 1030735 | PQL CHAIN 270 (Aceite de cadenas) | Luis | 50 litros |  |  | 29/08/2024 | Celen quimica | urgente | S36 | 2024-08-30 | 2024-08-30 |  | si
Mejora | teflonar plato seguidor HJB de recambio. | FISA |  | 1 Plato seguidor ø340 x 110 mm | Ángel | 1 |  |  | 2024-09-02 | FISA |  | S36 | 2024-09-03 | 2024-09-09 |  | SI
Consumibles | tubo poliamida legris 12x10. | legris | LEG1025P1200 | CAJA TUBO POLIAMIDA D-10X12 (25 MTS). | Jordi | 2 |  | 0 | 2024-07-02 | Abina |  | S36 | 2024-09-03 | 2024-09-09 |  | SI | 2024
Consumibles | Tornillos allen M-10 x 25mm Inox (Bombas Graco) |  |  | Tornillos allen M-10 x 25mm Inox (Bombas Graco) | Jordi | 50 |  |  | 2024-09-03 | Phoenix |  | S39 | 2024-09-25 |  |  | si
Consumibles | Electrodo encendido (Polimerizado/RTO) | Eclipse | E 13047 | Electrodo encendido (Polimerizado/RTO) | Jordi | 1 |  |  | 2024-09-04 | Eclipse | incluido en el pedido que se tiene que hacer con la revisón |  | 2024-09-18 | 2024-09-27 |  | si
Consumibles | tubo poliamida legris 12x10. | legris | LEG1025P1200 | CAJA TUBO POLIAMIDA D-10X12 (25 MTS). | Jordi | 2 |  | 0 | 2024-07-02 | Abina |  | S36 | 2024-09-06 | 2024-09-09 |  | SI | 2024
curativo | valvula proporcional KFDS1b para cambiar RV11 | FESTO | VPPM-6TA-L-1-F-0L10H |  | Ángel | 1 | 463.79 | 463.79 | 2024-08-29 | Tecnical | ya está pedido | S36 | 2024-09-10 | 2024-09-17 |  | si
stock taller | manguera flameado para robots marca Hill |  |  | Manguera de gas del equipo de flameado [HFL2545001] Flexible supply hose HFL DN25x4500mm, 1“ AG | Ángel | 2 | 635.6 | 635.6 | 2024-08-30 | coapsys | se vuelven a pedir para stock//No hay credito | S02 | 2025-01-14 | 2025-01-22 |  | SI
Preventivos | revision quemadores GA, RTO y HC |  | oferta: 4301932 | revision quemadores proceso línea | Ángel | 1 |  |  | 2024-09-04 | Eclipse |  | S39 | 2024-09-03 | 2024-09-28 |  | si
Curativo | Cinta aislante negra (trabajos varios) | Advance Tapes |  | Cinta aislante de PVC de color Negro, 19mm x 33m | Luis | 20 |  |  | 17/06/2024 | Tecnical |  | S38 | 2024-09-19 | 2024-09-25 |  | si
Curativo | Cinta aislante negra ancha (trabajos varios) | Advance Tapes |  | Cinta aislante de PVC de color Negro, 38mm x 20m | Luis | 40 |  |  | 17/06/2024 | Tecnical |  | S38 | 2024-09-19 | 2024-09-25 |  | si
stock taller | ventilador cuadros DÜRR |  |  | Sanyo Denkin Venttilador serie 120W 120x120x38 24Vdc | Ángel | 2 | 74.95 | 149.9 | 2024-09-05 | Tecnical |  | S37 | 2024-09-10 | 2024-09-17 |  | si
stock taller | ventilador cuadros DÜRR |  |  | REIXA METAL.EBM VENTILAD.SERIE 4000 | Ángel | 10 | 3.815 | 38.15 | 2024-09-05 | Tecnical | REPETIDAS LAS LINEAS POR ANGEL / JORDI SOLICITA DIFERENTE CANTIDAD 10.09 | S37 | 2024-09-10 | 2024-09-17 |  | si | 2024
mejora | se desplaza el split de la sala de control RTO. |  | presupuesto: P-2024-0015 | UAP2 Caseta control C a n v i d e l l o c A A C C e x i s t e n t . M . O . desplaçament i material. | Ángel | 1 | 500 | 500 | 2024-09-05 | Francesc Espin | Pagar proforma S49 | S46 | 2024-09-12 | 2024-09-17
Consumibles | PISTOLAS AGDPRO | Devilbiss | AGMDPRO 205-12K FLUID NOZZE 1,2 | AGMDPRO 205-12K FLUID NOZZE 1,2 | Óscar | 3 |  |  | 2024-09-10 | Coapsys | LISTADO ONE-DRIVE--CREDITO ( 4 unid) | S37 |  |  |  | SI
stock taller | unidad mantenimiento recambio máquinas. | SMC | AW40-F04G-B | REGULADOR DE FILTRO MODULAR | Ángel | 1 | 71.11 | 71.11 | 2024-09-10 | Abina |  | S37 | 2024-09-09 | 2024-09-17 |  | si
stock taller | unidad mantenimiento recambio máquinas. |  | AR43P-270AS | CTO.FIJACION PARA AR40-A / AW40-A | Ángel | 1 | 2.57 | 2.57 | 2024-09-10 | Abina |  | S37 | 2024-09-09 | 2024-09-17 |  | si
Curativo | Sensor de presión sistema Dopag | ELLISON | SUC.CAPTPRES1/2-250B | Sensor de presión referencia | Luis | 1 |  |  | 2024-09-09 | Autotecno | pagado, a falta de plazo de entrega | S41 | 2024-10-09 | 2024-10-11 |  | si
Curativo | Kit de juntas de bomba de engranajes sistema Dopag | KRACHT | KRA.B.0106480013 | Kit de juntas de bomba de engranajes | Luis | 2 |  |  | 2024-09-09 | Autotecno | pagado, a falta de plazo de entrega | S41 | 2024-10-09 | 2024-10-11 |  | si
consumible | tubo de poliamida azul 4x6 | legris |  | tubo de poliamida azul 4x6 | Óscar | 2 |  |  | 2024-09-12 | Abina |  | S38 | 2024-09-18 | 2024-09-19 |  | si
Consumibles | Junta especial (Bell Cleaner) | Durr | M08190075 | Junta especial (Bell Cleaner) | Jordi | 3 | 171.33 | 513.99 | 2024-09-13 | Dürr |  | S38 | e-mail 21-10 |  | 17.02.2025 | SI
Consumibles | Anillo lavado (Bell Cleaner) | DÜRR | M35010261 | Anillo lavado (Bell Cleaner) | Jordi | 1 | 421.48 | 421.48 | 2024-09-13 | Dürr | ENVIADA A DURR S50 10.12 | S38 | 2024-10-21 | 2024-11-05 | 17.02.2025 | si
Criticos | Boquilla rotacion (Bell Cleaner) | DÜRR | M09020357 | Boquilla rotacion (Bell Cleaner) | Jordi | 2 | 599.71 | 1199.42 | 2024-09-13 | Dürr | LISTADO DE DÜRR ONE-DRIVE- PASADA A DÜRR | S42 | 2024-10-21 | 2024-11-05 | 17.02.2025
Criticos | Rodamientos pulverizadores (Bell Cleaner ) | FAG | 688-2Z-HLC | Rodamientos pulverizadores (Bell Cleaner ) | Jordi | 24 |  |  | 2024-09-13 | Abina |  | S38 | 2024-09-17 | 2024-09-18 |  | si | 2024
Consumibles | Pedir filtros línea | Genfiltro |  | cabinas y sas | Ángel |  |  |  | 2024-09-17 | Genfiltro | EN ESPERA DE OFERTA ACTUALIZADA@TVIVES 08.10 | S50
Stock taller | pilas para los transductores presion Dürr |  | SL-761 presupuesto: | Pila liti 2/3AA 3,6V | Ángel | 10 | 9.375 | 93.75 | 2024-09-18 | Tecnical | hay pedidas a Dürr, pero no sabemos el plazo de entrega de Dürr continuamos con el pedido a Dürr y pedimos estas. | S38 | 2024-09-18 | 2024-09-25 |  | SI
Mejora | tuercas de jijación útil superior prensa HHN/RHN | Heico | RS 914-3423 | Tuerca autoblocante M8 Heico de acero Delta Protekt, anch. 17.9mm H-HLM-8 Bolsa de 50unidades | Hector | 1 | 131.52 | 131.52 | 2024-09-18 | Phoenix |  | S40 | 2024-10-09 | 2024-10-11 |  | si
Consumibles | Juntas pistolas Devilbiss (Primer/Color) | devilbiss | AGMDPRO-29X-K5 | Juntas pistolas Devilbiss (Pack de 5 unidades) | Jordi | 4 packs |  |  | 2024-09-18 | Coapsys | pedir proforma S46 | S45 | 2024-11-14 |  |  | si
Recambio HHN | Reposicion recambios ventosas cambiadas de la mano R2 | Coval | VSA 20NBR | Ventosas manos robots y puesto de carga | Héctor | 20 |  |  | 2024-09-24 | Abina | pedido a proveedor S40 | S39 | 2024-09-25 | 2024-09-27 |  | si
Criticos | Ceramica plasma PIP/BFB MA00041680 | Plasmatreat | 31930 | ROTACION AIRE CON AISLANTE PTZ7937-1 (CERAMICA) | Luis | 1 |  |  | 19/09/2024 | Plasmatreat |  | S39 | 2024-09-26 | 2024-09-30 |  | si
Mejora | juego completo de tramex cabinas. |  | sin número de presupuesto. | juego completo de tramex cabinas. | Ángel | 1 | 3067.94 | 3067.94 | 2024-09-24 | Subministros Bisbal | PAGAR PRO_FORMA S40 03.10 hablar con CLARA | S39 | 2024-09-26 | 2024-09-28 | 20/25 días
Mejora | teflonar deposito grande encolado |  |  | deposito grande encolado | Ángel | 1 |  |  | 2024-09-24 | FISA |  | S39 | 2024-09-25 | 2024-09-27 |  | SI
Curativo | REGULADOR DE ACCIONAMIENTO\D3-DA 330/B-0. servo ejes robots Dürr | DÜRR | E03580011 OFERTA E03580011 | REGULADOR DE ACCIONAMIENTO\D3-DA 330/B-0 | Ángel | 1 | 2516.81 | 2516.81 | 2024-09-25 | Dürr | LISTADO DE DÜRR ONE-DRIVE- PASADA A DÜRR | S42 |  |  | 17.02.2025
Stock taller | reparar turbina recirculacion horno secado pw |  | presupuesto: A 25518 | reparar turbina recirculacion horno secado pw | Ángel | 1 | 713.09 | 713.09 | 2024-09-25 | Viladoms | PAGAR PRO_FORMA S/40 30.09 | S39 | 2024-09-26 | 2024-09-30
Stock taller | reparar motor turbina extracción aire cabinas 08/2024 paquete de rodamientos |  | presupuesto : A 26420 @ e-mail 25/10 | reparar motor turbina extracción aire cabinas 08/2024 | Ángel | 1 | 1139.3 | 1139.3 | 2024-09-25 | Viladoms | SIN REALIZAR ANULADA. Se compra el equipo nuevo en abina | S45 | 2024-11-20 | 2025-11-22 |  | si
Stock taller | reparar macan 08/2024 |  | pro_forma : A 26391@15/10 | reparar macan 08/2024 | Ángel | 1 | 9696.04 | 9696.04 | 2024-09-25 | Viladoms |  | S45
Stock taller | reparar bomba B depuradora a dormun |  | pro_forma : A 26345 @03/10 | reparar bomba B depuradora a dormun | Ángel | 1 | 559.52 | 559.52 | 2024-09-25 | Viladoms |  | S45 | 2024-11-20 | 2025-11-22
Stock taller | turbina impulsion aire horno secado. Sin recambio actualmente |  | presupuesto: A 26330 ( 30% dto) | VENTILADOR CENTRÍFUGO SODECA EQUIPO ACTUAL | Ángel | 1 | 2367.02 | 2367.02 | 2024-09-25 | Viladoms | PAGAR PRO_FORMA S44 28.10 | S40 | 2024-10-02 | 2024-10-21
Stock taller | turbina soplador pw 3 reparada |  | presupuesto: A 25613 | REPARAR MOTOR TURBINA SODECA CAM 725-2T-10 de 7,5 kw a 2915 rpm 400/690V Nº 327/2011 | Ángel | 1 | 912.39 | 912.39 | 2024-09-25 | viladoms | presupuesto desde enero. Revisar si lo hemos pedido. Yolanda presupuesto de enero. Revisar si la tenemos Ángel |  |  |  |  | si
Curativo | Reparación circuitos bombas dosificadoras (válvula antirretorno) |  |  | Válvula de inyección G1/2" (PVDF+FP+CE) 0,3BAR | Luis | 4 |  |  | 27/09/2024 | Kluthe |  | S40 | 2024-11-07 | 2024-11-14 |  | si
Stock taller | motor turbina extracción humos encima de horno polimerizado |  |  | Motor de baja tensión SIMOTICS GP 1AV3104C 1,5kW 6P 50Hz 1LE1003-1AC42-2FA4 230VD/400VY IMB5 IE3 IEC rotor de jaula con autoventilación ip55 | Ángel | 1 | 383.675 | 383.675 | 2024-09-27 | Tecnical |  | S40 | 2024-10-09 | 2024-10-11 |  | si
Consumibles | Filtros carton (Humidificadora sala compresores) | Electronic | Referencia 381300F255 | Filtros carton (Juego de 4 unidades) (Humidificadora sala compresores) | Héctor | 1 | 232.2 | 232.2 | 30/09/2024 | Tecnical |  | S40 | 2024-10-02 | 2024-10-09 |  | si
Mejora | instalación cable 5 x 1 desde cuadro turbina carga B a cuadro obra instalación cable 5 x 1 mm desde cuadro quemador grupo aporte a cuadro obra |  | presupuesto 2024/138 | Quemador y grupo de aporte impulsion zona carga B | Ángel | 1 | 743.2 | 743.2 | 2024-10-03 | Bartroli |  | S41 | 2024-10-09 | 2024-10-14 |  | si
Curativo | Cilindro guiado bomba de barril cola blanca | SCA | (619.1034) nueva referencia 80619.000196 | Cylinder PN 80/600/32 | Hector | 2 | 644.82 | 1289.64 | 2024-03-10 | SCA | PAGADA S51 20.12 | S45 | 2024-11-07 | 2024-11-07 |  | si
Stock taller | VARIADOR MOTOR DURR ROBOTS COLOR | DÜRR | E03580040 | REGULADOR DE ACCIONAMIENTO\D3-DA 310/B | Ángel | 1 | 2669.13 | 2669.13 | 2024-10-03 | Dürr | LISTADO DE DÜRR ONE-DRIVE- PASADA A DÜRR | S42 | 2024-10-25 | 2024-11-08 | 17.02.2025
Stock taller | VARIADOR MOTOR DURR ROBOTS COLOR | DÜRR | E03580042 | REGULADOR DE ACCIONAMIENTO\D3-DA 330/B | Ángel | 1 | 3089.45 | 3089.45 | 2024-10-03 | Dürr | LISTADO DE DÜRR ONE-DRIVE- PASADA A DÜRR | S42 | 2024-10-25 | 2024-11-08 | 17.02.2025
Stock taller | VARIADOR MOTOR DURR ROBOTS COLOR | DÜRR | E03580062 | REGULADOR DE ACCIONAMIENTO\D3-DA 320/B-0 | Ángel | 1 | 2318.74 | 2318.74 | 2024-10-03 | Dürr | LISTADO DE DÜRR ONE-DRIVE- PASADA A DÜRR | S42 | 2024-10-25 | 2024-11-08 | 17.02.2025
Stock taller | VARIADOR MOTOR DURR ROBOTS COLOR | DÜRR | E03580064 | REGULADOR DE ACCIONAMIENTO\D3-DA 320/B-1 | Ángel | 1 | 3321.6 | 3321.6 | 2024-10-03 | Dürr | LISTADO DE DÜRR ONE-DRIVE- PASADA A DÜRR | S42 | 2024-10-25 | 2024-11-08 | 17.02.2025
Stock taller | venturi aspiración maquinas encolado HJB / HHN | coval | LEMAX 90X14V | Venturi mini-modulo auto-regulado LEMAX | Ángel | 1 |  |  | 2024-10-03 | Abina |  | S41 | 2024-10-10 | 2024-10-14 |  | si
Consumibles | Pilas alkalinas LR6 AA (Fabrica/Tester Fluke) |  |  | Pilas alkalinas LR6 AA (Fabrica) | Jordi | 24 |  |  | 2024-10-02 | Tecnical |  | S40 | 2024-10-02 | 2024-10-09 |  | SI
Curativo | Switch / conmutador (Durr/Hjb) |  | Presupuesto 4249840 | Switch / conmutador (Durr/Hjb) | Jordi | 1 |  | 30,63 | 2024-10-03 | Tecnical |  | S42 | 2024-10-17 | 2024-10-21 |  | si
Mejora | Bases de enchufes (DJB) | Schneider Mureva | presupuest 4249980 | Bases de enchufes (DJB) | Jordi | 1 |  | 38,96 | 2024-10-07 | Tecnical |  | S42 | 2024-10-17 | 2024-10-21 |  | si
Consumibles | Saco de trapos blancos |  |  | Saco de trapos blancos | Jordi | 1 |  |  | 2024-10-08 | Phoenix |  | S42 | 2024-10-09 | 2024-10-14 |  | si
Herramientas | Juego de puntas tester finas (Taller) | Fluke | Presupuesto 4249466 | Juego de puntas tester finas (Taller) | Jordi | 1 |  | 46 | 2024-10-08 | Tecnical |  | S42 | 2024-10-17 | 2024-10-21 |  | si
Herramientas | Filera rosca gas 1/4" (Taller) |  |  | Filera rosca gas 1/4" (Taller) | Jordi | 1 |  |  | 2024-10-08 | Phoenix |  | S42 | 2024-10-09 | 2024-10-14 |  | si
Curativo | despues de la reparacion y falta de gas. Hay que reparar la valvula de expansión. |  | Presupuesto número: 007667 | Substitució de tren termostàtic de la vàlvula d'expansió | Ángel | 1 | 791 | 791 | 2024-10-08 | ELM | pagar el 50% anticipado, // PAGAR PRO_FORMA S44. verificar si se ha hecho, Ángel | S41 | 2024-10-10 | 2024-10-14
stock taller | reparar reductor bombas ipc. |  | A 26367 | REPARAR MOTOR REDUCTOR CATALIZADOR RP2 TIPO SERVOTAK | Ángel | 1 | 395.2 | 395.2 | 2024-10-08 | viladoms | [5 empty] | standby
Curativo | reparar reductor bombas ipc. |  | A 26368 | REPARAR MOTOR REDUCTOR CATALIZADOR TIPO SERVOTAK | Ángel | 1 | 395.2 | 395.2 | 2024-10-09 | viladoms | [5 empty] | standby
Curativo | bomba sumergible pw |  | presupuesto: A 26477 | VILADOMS: bomba sumergible PRAT VXM 15/35 MONOFASICA 1 CV TECNICAL: PRINZE - BOMBA PRAT VXm-15/35 II 220 V. | Jordi | 1 | VILADOMS: 417,9 TECNICAL: 496,154 | VILADOMS: 417,9 TECNICAL: 496,154 | 2024-11-10 | Viladoms |  | S46 | 2024-11-13 | 2024-11-14 |  | si
Curativo | termostato seguridad temperatura máxima quemador grupo aporte. |  | Oferta Nr: 4302664 de 09.10.24 ref: E_61008975 | Termostato c/caja JUMO 0..120ºC Doble escala ºC / ºF 1,5 m; 1/2"; D 8x400mm | Ángel | 1 | 214.4 | 214.4 | 2024-10-11 | Eclipse |  | S42 | 2024-10-17 | 2024-10-21 |  | si
consumibles taller | Varios usos | Celen Quimica | 2011021 PQL DRIFAST | DESENGRASANTE PREMIUM (Aerosol) 400ml | Jordi | 6 |  |  | 14/10/2024 | Celenquimica | verificar si ha llegado. Yolanda S48 | S45 | 2024-11-08 | 2024-11-14 |  | si
Consumibles taller | Trabajos de mantenimiento | Celen Quimica | 10530021 Slippery | Slippery spray,alto contenido PTFE,400ml | Jordi | 6 |  |  | 14/10/2024 | Celenquimica | verificar si ha llegado. Yolanda S48 | S45 | 2024-11-08 | 2024-11-14 |  | si
consumibles taller | Varios usos | Celen Quimica | 1051521 PQL DESBLOCK | DESBLOCK (Aerosol) | Jordi | 6 |  |  | 14/10/2024 | Celenquimica | verificar si ha llegado. Yolanda S48 | S45 | 2024-11-08 | 2024-11-14 |  | si
Consumibles | Pinceles para vaselina (Robots Durr) |  | Ref.: 10.607.482 | Pinceles para vaselina (Robots Durr) | Jordi | 1pack |  |  | 14/10/2024 | codorniu |  | S46 | 2024-11-13 | 2024-11-29 |  | si
Mejora | ventilador cuadros DÜRR |  |  | REIXA METAL.EBM VENTILAD.SERIE 4000 | Jordi | 3 | 3.815 |  | 15/10/2024 | Tecnical |  | S42 | 2024-10-17 | 2024-10-25 |  | si | 2024
Stock taller | aceite multiuso para probar de abina |  | INFINITY-S0020 | WS INFINITY MULTIUSOS 400ML | Ángel | 6 |  |  | 2024-10-15 | Abina |  | S42 | 21-10 | 2024-10-25 |  | SI
Stock taller | espray de limpieza para probar de abina |  | INFINITY-CLS0020 | WS INFINITY CLEANER 400 ML. | Ángel | 6 |  |  | 2024-10-15 | Abina |  | S42 | 21-10 | 2024-10-25 |  | SI
Stock taller | espray grasa para probar de abina |  | INFINITY-GR0020 | WS INFINITY GRASA 400 ML | Ángel | 6 |  |  | 2024-10-15 | Abina |  | S42 | 21-10 | 2024-10-25 |  | SI
Curativo | sensor de ph para depuradora |  |  | ELECTRODO AMPLIFICADO PH MEMBRANA PLANA - Ref HI6100405 | Ángel | 1 | 445.53 | 445.53 | 2024-10-30 | Kluthe |  | S45 | 2024-11-07 | 2024-11-14 |  | si
Curativo | sensor de ph para depuradora |  |  | PORTASONDAS INMMERSION PVC | Ángel | 1 | 434.71 | 434.71 | 2024-10-30 | Kluthe |  | S45 | 2024-11-07 | 2024-11-14 |  | si
Curativo | sensor de ph para depuradora |  |  | ABRAZADERA DE MONTAJE DIN DE PVC - Ref HI605011 | Ángel | 1 | 190.59 | 190.59 | 2024-10-30 | Kluthe |  | S42 | 2024-11-07 | 2024-11-14 |  | si
Criticos | Filtros bloque porta pistola Nordson (pack de 5 und.) | Nordson | 1007372 | FILTER,SATURN,MELTER,50 MESH | Luis | 3 |  |  | 16/10/2024 | Nordson |  | S42 | 2024-10-21 | 2024-10-28 |  | si
curativo | enchufe rapido inox utiles PIP´s | Legris | 9214 20 19 | Enchufe rapido neumatico Serie 20, rosca hembra M5 Inox | Jordi | 10 |  |  | 17/10/2024 | Hineutra | PAGAR PRO_FORMA S467 | S46 | 2024-11-14 | 2024-11-29
Preventivos | relés y contactores cambiados en línea cuadro schneider y pupitres base/ primer. | SIEMENS | 3RH2140-1BB40 | CONTACTOR AUX.4NA DC 24V S00 TORN. | Ángel | 10 | 80.55 | 322.2 | 17/10/2024 | Tecnical |  | S42 | 2024-10-17 | 2024-10-18 |  | si
Preventivos | relés y contactores cambiados en línea cuadro schneider y pupitres base/ primer. | SIEMENS | 3RH2131-1BB40 | CONTACTOR AUX.3NA+1NC DC 24V S00 TORN. | Ángel | 15 | 80.55 | 483.3 | 17/10/2024 | Tecnical |  | S42 | 2024-10-17 | 2024-10-18 |  | si
Preventivos | relés y contactores cambiados en línea cuadro schneider y pupitres base/ primer. | SIEMENS | 3RH2911-1FA40 | CONTACTO AUX.4NA S00/S0 TORN. | Ángel | 5 | 31.62 | 63.24 | 17/10/2024 | Tecnical |  | S42 | 2024-10-17 | 2024-10-18 |  | si
Preventivos | relés y contactores cambiados en línea cuadro schneider y pupitres base/ primer. | SIEMENS | 3RT2916-1BB00 | Limitador sobretensión varistor AC24-48V-DC24-70V S00 | Ángel | 33 | 19.7 | 325.05 | 17/10/2024 | Tecnical |  | S42 | 2024-10-17 | 2024-10-18 |  | si
Preventivos | relés y contactores cambiados en línea cuadro schneider y pupitres base/ primer. | schneider | 33,00 1 19,700 50,0 325,05 SCHNEIDER RELE MINIATURA +LED 6A 4NANC 24VDC | RELE MINIATURA +LED 6A 4NANC 24VDC | Ángel | 6 | 13.78 | 41.34 | 17/10/2024 | Tecnical |  | S42 | 2024-10-17 | 2024-10-18 |  | SI
Herramientas | Macho roscar M5 para taladro (Reposicion) |  |  | Macho roscar M5 para taladro (Reposicion) | Jordi | 1 |  |  | 19/10/2024 | Phoenix |  | S46 | 2024-11-19 | 2024-11-22 |  | si
Recambio HHN | Reposicion recambios ventosas cambiadas de la mano R2 | Coval | VSA 22NBR | Ventosas manos robots y puesto de carga | Óscar | 10 |  |  | 21/10/2024 | Abina | tiene que llegar S48 | S45 | 2024-11-13 | 2024-11-14 |  | si
Herramientas | Reposición por desgaste | Technics | PT143 | Bolsa de herramientas Technics de Poliéster con cremallera, 350mm x 50mm x 310mm | Luis | 2 | 43.758 | 87.516 | 23/10/2024 | Tecnical |  | S46 | 2024-11-13 | 2024-11-14 |  | SI
Herramientas | Reposición por desgaste | Technics | PT225 | Bolsa de herramientas Technics de Poliéster, 460mm x 200mm x 40mm | Luis | 2 | 12.47 | 24.94 | 23/10/2024 | Tecnical |  | S46 | 2024-11-13 | 2024-11-14 |  | SI
Herramientas | Reposición por desgaste | Technics | PT122 | Bolsa para herramientas Technics PT122, Poliéster, 3 bolsillos | Luis | 1 | 18.535 | 18.535 | 23/10/2024 | Tecnical |  | S46 | 2024-11-13 | 2024-11-14 |  | SI
Stock taller | recamabios bomba dosificadora Netzmittel del PW. |  | presupuesto 656: Ref 10301033809: 72200077 | TAPA FRONTAL TRANSPARENTE | Ángel | 2 | 7.53 | 15.06 | 2024-10-28 | Kluthe |  | S44 | 2024-10-28 | 2024-11-30 |  | si
Stock taller | recamabios bomba dosificadora Netzmittel del PW. |  | presupuesto 656: Ref 10301020094: S0100800 | VASTAGO, POTENCIOMETRO y JUNTA F/H/K/T/V | Ángel | 2 | 7.24 | 14.48 | 2024-10-28 | Kluthe |  | S44 | 2024-10-28 | 2024-11-30 |  | si
Consumibles | junta para Bell Cleaner | DÜRR | M08190075 | JUNTA ESPECIAL\D99 d81,9 EB3 FKM/PTFE | Hector | 3 |  | 0 | 2024-10-31 | Dürr | No queda ninguna. Cambiada hoy 31.10.2024//Recibidas S47 se vuelven a pedir 3 unit | S47 | 2024-11-29 |  |  | si
Consumibles | junta para Bell Cleaner | DÜRR | M08190075 | JUNTA ESPECIAL\D99 d81,9 EB3 FKM/PTFE | Hector | 3 |  | 0 | 2024-10-31 | Dürr | No queda ninguna. Cambiada hoy 31.10.2024//Recibidas S47 se vuelven a pedir 3 unit | S47 | 2024-11-29 |  |  | si
Curativo | actuador compuertas entrada aire grupo aporte | Belimo | presupuesto: 4250643 GM230A | Actuador rotativo, 40 Nm, AC 100...240 V, Todo-nada, 150 s, IP54 | Ángel | 2 | 277.143 | 554.286 | 2024-11-04 | Tecnical |  | S46 | 2024-11-14 | 2024-11-19 |  | si
Preventivo BFB | producto limpieza cola holmet BFB | BOSTIK |  | Th-9161 (Saco 25 Kg) | Hector | 25 | 20.14 | 503.5 | 2024-06-11 | Advanced Proser | PAGAR PRO_FORMA S46 14-11 consultado a hbfuller conseguir producto limpieza bostik se sigue comprando | S10 | 2024-11-08 | 2024-11-14
Criticos | pistola cola pip2 | Nordson | 1052927 | Solid Blue A Gun Modules | Luis | 1 |  |  | 2024-07-11 | Nordson | Criticos, no queda ninguna. | S09
Curativo | Kit reparación pistola PIP2 | Nordson | 1057974 | Module rebuild kit, SolidBlue S | Luis | 2 |  |  | 2024-07-11 | Nordson | PAGAR PRO_FORMA S50 | S46 | 2024-11-14 | 2024-12-05
Consumibles | pastillas balluff | balluff | BIS0019 BIS C-128-05/L | Pastilla balluff. BIS0019 BIS C-128-05/L | Óscar | 8 |  |  | 2024-11-07 | Tecnical |  | S46 | 2024-11-14 | 2024-11-19 |  | si
Stock taller | silenciadores neumaticos para stock | festo |  | silenciador neumatico 1/4 | Óscar | 10 |  | 0 | 2024-11-11 | Tecnical |  | S46 | 2024-11-14 | 2024-11-19 |  | si
Mejora | pistola con pico de 1,5 mm para probar en encolados | Nordson | Ref: 7859131 oferta: 22926600 | APPLICATOR EP25 ZC 1.5mm NI120 | Ángel | 1 | 3330.14 | 3330.14 | 2024-11-11 | Nordson | PAGAR PRO_FORMA S50 | S46 | 2024-11-14 | 2024-12-05 |  | Standby
Curativo | reparar puerta seccional almacen expediciones. | inkema | oferta: 1210023042 | Motorización/otras opciones P. Seccional | Ángel | 1 | 1295.92 | 1295.92 | 2024-11-12 | Inkema | PAGAR PRO_FORMA S46 14-11 | S46 | 2024-11-13 | 2024-11-14
Curativo | reparar conducto entrada aire plenum cabinas. |  | Presupuesto # SQ11427 | Reparación conducto plenum | Ángel | 1 | 2408 | 2408 | 2024-11-12 | Coapsys |  | S09 | 2025-02-27
Curativo | LISTA RECAMBIOS GIRO BALANCIN |  |  | REPASAR LISTA GESTION MATERIAL | Ángel | 1 |  |  |  | Abina |  | S07
Curativo | Motor neumático Graco (Agitadores) | Graco | 207335 | KIT REPARACION MOTOR NEUMATICO 101140 | Luis | 4 | 207.48 | 829.92 | 15/11/2024 | Coapsys | LISTADO ONE-DRIVE | S47 | 2024-11-19
Curativo | Reparación circuitos bombas dosificadoras EMEC | EMEC | 7601491 | Kit sonda de nivel con filtro 1/2" PVDF+FP+CE | Luis | 2 |  |  | 15/11/2024 | Kluthe |  | S47 | 2025-02-06 | 2025-02-10 |  | SI
Curativo | Bell Cleaner | DÜRR | M35010261 | ARO DE SOPLADO (Bell Cleaner) | Luis | 2 | 421.48 | 842.96 | 18/11/2024 | Dürr | LISTADO DE DÜRR ONE-DRIVE- PASADA A DÜRR | S47 | 2024-11-29 | 2025-12-12
stock taller | latiguillo sala mezclas |  |  | LAT.INOX TL3/4 TL903/4 INOX L-1500MM | Óscar | 4 |  |  | 2024-11-22 | Hineutra | PAGAR PRO_FORMA S49 URGENTE | S48 | 2024-11-29 | 2024-12-05 |  |  | 2024
recambio HJB | Aguja para valvula mezcladora y para valvuka AK401 | SCA | 0658.0080 | Bulón de valvula D=3X82,6 | Óscar | 2 | 156.21 | 312.42 | 26/11/2024 | SCA | PAGADA S50 | S48 | 2024-11-28 | 2024-11-29 |  | si
Preventivos | pilz cuadro schneider para cambiar |  | 777305 | PNOZ X2.7P 24VACDC 3n/o 1n/c | Ángel | 1 | 171.392 | 171.392 | 2024-11-26 | Tecnical |  | S48 | 2024-11-28 | 2024-11-29 |  | SI
Preventivos | pilz cuadro schneider para cambiar modulo de contactos |  | 777140 | PZE 9P 24VACDC 8n/o 1n/c | Ángel | 1 | 267.08 | 267.08 | 2024-11-26 | Tecnical |  | S48 | 2024-11-28 | 2024-11-29 |  | si
Curativo | reparación máquina de frio tunel consola |  | presupuesto: 2024-0017 | reparación máquina de frio tunel consola | Ángel | 1 | 283.37 | 283.37 | 2024-11-26 | Francesc Espin | PAGADA 20.12 | S46 | 2024-11-15 | 2024-11-16 |  | SI
Consumibles | Grasa eje manual (Robots Barniz) | Klüber | W32020030 | Kluberplex BEM 41-132 ( Art. 0202560591) | Luis | 12 |  |  | 27/11/2024 | Abina |  | S08 | 2023-02-15 | 2023-02-20 |  | SI | 2024
Preventivos | Latiguillo del plato de sucesión a valvula-DEV | SCA | 0434.0268 | Tubo flex. de material DN08_0,50m | Héctor | 4 |  |  | 29.11.2024 | Atlas Copco | PAGAR PRO_FORMA S51 | S49 | 2024-12-11 | 2024-12-17
Curativo | Pila CR2430 (Clima HHN) |  | CR2430 | Pila CR2430 (Clima HHN) | Jordi | 2 |  |  | 2024-12-02 | Atlas Copco | urgente// Marc las trae | S49 | 2024-12-09 | 2024-12-11 | sí | SI
Herramientas | reposición por rotura | Technics | PT143 | Bolso para herramientas Technics, Poliéster, Cierre de Cremallera, 350mm x 50mm x 310mm | Óscar | 1 | 40.99 | 40.99 | 2024-12-02 | Atlas Copco |  | S49 | 2024-12-13 | 2024-12-14 |  | si
Preventivos | Robots Dürr | DÜRR | W20910187 | VESTIDURA DE PROTECCIÓN\RPE/L GEN3 GEHÄU | Luis | 8 |  |  | 2024-12-02 | Atlas Copco | LISTADO DE DÜRR ONE-DRIVE- PASADA A DÜRR | S49 | 2024-12-13 | 2024-12-17
Preventivos | Robots Dürr BANIZ | DÜRR | W20910203 | VESTIDURA DE PROTECCIÓN\RPE/L GEN3 ARM1 | Luis | 4 |  |  | 2024-12-02 | Dürr | LISTADO DE DÜRR ONE-DRIVE- PASADA A DÜRR | S49 | 2024-12-13 | 2024-12-17
Preventivos | Robots Dürr BANIZ | DÜRR | W20910197 | VESTIDURA DE PROTECCIÓN\RPE/L GEN3 | Luis | 4 |  |  | 2024-12-02 | Dürr | LISTADO DE DÜRR ONE-DRIVE- PASADA A DÜRR | S49 | 2024-12-13 | 2024-12-17
Preventivos | Robots Dürr COLOR | DÜRR | W20910202 | VESTIDURA DE PROTECCIÓN\RPE/L GEN3 ARM1 | Luis | 4 |  |  | 2024-12-02 | Dürr | LISTADO DE DÜRR ONE-DRIVE- PASADA A DÜRR | S49 | 2024-12-13 | 2024-12-17
Preventivos | Robots Dürr COLOR | DÜRR | W20910195 | VESTIDURA DE PROTECCIÓN\RPE/L GEN3 | Luis | 4 |  |  | 2024-12-02 | Dürr | LISTADO DE DÜRR ONE-DRIVE- PASADA A DÜRR | S49 | 2024-12-13 | 2024-12-17
Curativo | relé estado solido de activación motor giro plasma |  | SSM1D26BD. Presupuesto: 4252205 | Relé SSR monofásico carga 60V DC 6A control | Ángel | 1 | 34.87 | 34.87 | 2024-12-04 | tecnical |  | S49 | 2024-12-13 | 2024-12-14 |  | si
Curativo | tarjeta entradas/salidas nordson bfb, rs y hjb | Nordson | 1036607 | KIT,I/O EXPANSION CARD | Héctor | 1 |  |  | 2024-12-05 | Nordson | PAGAR PRO_FORMA S03 | S49 | 2024-12-11 | 2025-01-21
Preventivos | preparar material para cambio ruedas integral. |  |  | preparar material para cambio ruedas integral. | Ángel |  |  |  | 2024-12-05 | Abina | respuesta @Juan 11-12.mirar Ángel | S50
Preventivos | limpieza química pw navidad |  |  | limpieza química pw navidad | Ángel | 1 |  |  | 2024-12-05 | Kluthe |  | S49 | 2024-12-09 | 2024-12-11 |  | si
Preventivos | limpieza química pw navidad |  |  | productos limpieza química pw | Ángel | 1 |  |  | 2024-12-05 | Kluthe |  | S49 | 2024-12-09 | 2024-12-11 |  | si
Curativo | Resistencias cuba | Nordson | 1031226 | SVCE KIT,DURABLUE 4,HTR ASSY,TANK,240V | Luis | 1 | 585.65 | 585.65 | 2024-12-05 | Nordson | PAGAR PRO_FORMA S03 | S49 | 2024-12-11 | 2025-01-21
Curativo | Resistencia bomba | Nordson | 1063156 | SVCE KIT,ALTABLUE TT,HTR ASSY,PUMP,240V | Luis | 1 | 698.9 | 698.9 | 2024-12-05 | Nordson | PAGAR PRO_FORMA S03 | S49 | 2024-12-11 | 2025-01-21
Curativo | reparación marco puerta sala mezclas |  |  | yeso normal 10kg. | Ángel | 20 |  |  | 2024-12-05 | saltoky | entregado lunes 16.12 | S49 | 2024-12-09 | 2024-12-11 |  | si
Consumibles | Pistolas Devilbiss | Devilbiss | AGMDPRO-9-K2 | Head Gasket | Óscar | 12 |  | 0 | 2024-12-09 | Coapsys | PEDIR S08 19.02 | S08
Consumibles | Pistolas Devilbiss | Devilbiss | SN-98-K2 | Spray Head Gasket | Óscar | 6 |  | 0 | 2024-12-09 | Coapsys | PEDIR S08 19.02 | S08
consumibles Fábrica | PISTOLAS AGDPRO | Devilbiss | AGMDPRO-11-1-K INDEX SPRAY HEAD | AGMDPRO-11-1-K INDEX SPRAY HEAD | Óscar | 6 |  |  | 2024-12-09 | Coapsys | PEDIR S08 19.02 | S08 | 2024-12-09 | 2024-12-11
Consumibles | Rollo estropajo verde (Limpieza Equipos) |  |  | Rollo estropajo verde (Limpieza Equipos) | Jordi | 2 |  |  | 2024-12-11 | Phoenix |  | S50 | 2024-12-09 | 2024-12-11 |  | si
recambio PIP/BFB/HJB | Cable conexión motor giro y detector rotación plama SAP:MA00041179 | LAPP | 7072405 | cable motor plasma SERVO LK-INX 4G2.5 + (2x1) REF: 7072405 | Ángel | 50 |  |  | 2024-12-11 | Electro-stocks | desbloqueados S09 | S50 | 2024-12-20 | 2025-12-22
Preventivos | Robots Dürr BANIZ | DÜRR | M08130087 | JUNTA DE AGUJA\DN3,5 s2,2 75SH | Ángel | 20 | 122.39 | 2447.8 | 2024-03-06 | Dürr |  | S24 | 2024-06-05 | 2024-06-11 |  | si
Preventivos | Robots Dürr BANIZ | DÜRR | M34080009 | TUBO DE LAVADO\F.ECOBELL CLEAN | Ángel | 2 | 1871.49 | 3742.98 | 2024-03-06 | Dürr |  | S24 | 2024-06-05 | 2024-06-11 |  | si
Preventivos | Robots Dürr BANIZ | DÜRR | E34030042 | CONVERTIDOR ELECTRO-NEUMATICO\ | Ángel | 1 | 261.69 | 261.69 | 2024-11-08 | Dürr |  | S42 | 2024-10-25 | 2024-10-25 |  | SI
Criticos | Boquilla plasma BFB SAP:MA00041684 | Plasmatreat | 22824 | Boquilla plasma PTF 958-1(actual en máquina) | Héctor | 2 |  |  | 2024-02-12 | Plasmatreat |  | S20 | 2023-05-19 | 2023-05-26 |  | si | 2024
Críticos | Boquilla interior plasma BFB/PIP/RS/HJB SAP:MA00041586 | Plasmatreat | 51748 | Boquilla interior plasma AGR270B | Hector | 2 | 161.67 | 323.34 | 2024-02-12 | Plasmatreat |  | S02 | 2025-01-17 | 2025-01-20 |  | SI
Criticos | Kit reparacion regulador graco serie H aplicacion CP4 | Graco | 222651 | Kit reparacion regulador graco serie H | Hector | 1 |  |  | 2014-07-12 | Coapsys | PEDIR S08 19.02 | S08
Curativo | Bomba dosificadora catalizador robots barniz | durr | N24290005 | Bomba dosificadora 1,0 ccm non purgable | Héctor | 1 |  |  | 2024-12-12 | Dürr | LISTADO DE DÜRR ONE-DRIVE- PASADA A DÜRR | S51 | 2024-12-13 | 2025-01-17
Curativo | Caja de cojinete Bomba dosificadora catalizador robots barniz | durr | M16290001 | Caja de cojineteBomba dosificadora | Héctor | 2 |  |  | 2024-12-12 | Dürr | LISTADO DE DÜRR ONE-DRIVE- PASADA A DÜRR | S51 | 2024-12-13 | 2025-01-17
Curativo | Juego de juntas bomba dosificadora catalizador robots barniz | durr | M08810162 | Juego de juntas bomba dosificadora | Héctor | 2 |  |  | 2024-12-12 | Dürr | LISTADO DE DÜRR ONE-DRIVE- PASADA A DÜRR | S51 | 2024-12-13 | 2025-01-17
Curativo | Mano robot PION | Festo | DFM-16-30-P-A-GF | Cilindro DFM-16-30-P-A-GF | Luis | 1 |  |  | 2024-12-16 | Tecnical |  | S02 | 2025-01-21 | 2025-01-29 |  | SI
Stock taller | JUEGO DE JUNTAS\EcoPump9 M08810162 bomba volumetrica durr | durr | M08010479 | ANILLO DE ESTANQUEIDAD\d15 D23 s13,3 PE | Ángel | 5 |  |  | 2025-01-14 | Dürr |  | S02
Stock taller | JUEGO DE JUNTAS\EcoPump9 M08810162 bomba volumetrica durr | durr | M08030485 | ANILLO TORICO\27,5x1,5 75SH FKM SW | Ángel | 5 |  |  | 2025-01-14 | Dürr |  | S02
Curativo | KLL1/KLL2 | DÜRR | M54060042 | UNIDAD DE REGULACIÓN\AIR SE 8C S3 | Ángel | 1 | 4862.2077 | 4862.2077 | 18/12/2024 | Dürr |  | S02
Criticos | Filtros equipos Nordson (1031235)(4002651906 SA19E) | Nordson | 1031235 | FILTER,SATURN,MELTER,50 MESH | Óscar | 5 | 86.78 | 433.9 | 16/12/2024 | Nordson | PAGAR PRO_FORMA S03 | S02 | 2025-01-17 | 2025-01-22
Criticos | Electrodos quemador cuba desengrase PW | Ambar | REF. 2056015 | Sonda de ionización para N TR (REF. 2056015) | Jordi | 2 |  | 0 | 18/12/2024 | Ambar | Clara tiene que hablar con ellos. S10 | S02 | 2025-01-17 | 2025-01-21
Preventivo | Batería robot ABB máquina pion | ABB | 3HAC16831-1 | Battery pack messural serial IRB 140 ABB | Luis | 1 |  |  | 19/12/52024 | Tecnical |  | S02 | 2025-01-21 | 2025-01-29 | 2025-02-07 | SI
Consumibles | Enchufes aereos acodados (Varios fabrica) | Legrand | 50252 | Enchufes aereos acodados (Varios fabrica) | Jordi | 10 |  |  | 20/12/2024 | Tecnical |  | S02 | 2025-01-21 | 2025-01-29 | 2025-02-15 | si
Criticos | Electrodos y pipetas (Quemador cuba Power) |  | Presupuesto 339 | Electrodos y pipetas (Quemador cuba Power) | Jordi | 1 |  | 373 | 2024-12-24 | Ambar | Clara tiene que hablar con ellos. S10 | S02 | 2025-01-17 | 2025-01-21
Curativo | Rotametros (Power/Depuradora) | TECFLUID | Modelo : PS-31/PVC | Rotametros (Power/Depuradora) | Jordi | 3 |  |  | 2025-02-11 | Hineutra | PAGAR PRO-FORMA S09 24.02 | S07 | 2025-02-17 | 2025-01-21
Consumibles | Juntas placa conexion (Durr) | Durr | M08030238 | Juntas placa conexion (Durr) | Jordi | 50 | 0.7622 | 38.11 | 2025-01-03 | Dürr |  | S02
Stock taller | cabezal impresora backup QR descarga línea | zebra | P1123335-057 | Cabezal de impresión para impresora térmica Zebra ZT231 ZT211 ZT111 OEM de repuesto de 300 ppp | Ángel | 1 | 403.257 | 403.257 | 2025-01-08 | Tecnical |  | S02 | 2025-01-07 | 2025-01-17 |  | SI | 2025
Stock taller | paquete brida robots BARNIZ Durr | DÜRR | N34790131 | PAQUETE DE BRIDA\EB3 DC 2x2K M.RF SL4/H3 | Ángel | 1 |  | 0 | 2023-12-13 | Dürr |  | S02
Stock taller | juntas de brida de conexión robot /pulverizador DÜRR | DÜRR | M08030783 | ANILLO TORICO\115x3 75SH FFKM VGR | Ángel | 10 |  | 0 | 2025-01-09 | Dürr |  | S02
Stock taller | juntas de brida de conexión robot /pulverizador DÜRR | DÜRR | M08010496 | ANILLO DE ESTANQUEIDAD\d104 D124,7 s1,5 | Ángel | 10 |  | 0 | 2025-01-09 | Dürr |  | S02
Stock taller | tubo proteccion interior eje manual Durr | DÜRR | W40070079 | MANGUERA PROTECTORA\KPL.140° HA GEWEBE-T | Ángel | 1 | 583.4641 | 583.4641 | 2025-01-09 | Dürr |  | S02
Stock taller | Tubo 4x6 trans PFA paquete bridas robot durr | DÜRR | W40130251 | MANGUERA\EWS 4x6 MED. D12 PFA 2,5m | Ángel | 5 | 79.1246 | 395.623 | 2025-01-09 | Dürr |  | S02
Consumibles | Correas SPZ-1162 (Extraccion Fifo/Disolventes) |  | SPZ - 1162 | Correas SPZ-1162 (Extraccion Fifo/Disolventes) | Jordi | 2 |  |  | 2025-01-10 | Abina |  | S02 | 2025-01-17 | 2025-01-21 |  | SI
Curativo | Filtros carbon activo (Sala mezclas) | Genfiltro | MFFCAK242412K | MULTIFIL CA F7 592x592x292 | Jordi | 5 |  |  | 2025-10-01 | Genfiltro |  | S02 | 2025-01-17 | 2025-01-21 |  | SI
Curativo | Filtros carbon activo (Sala mezclas) | Genfiltro | MFFCAK241212W | MULTIFIL CA F7 592x287x292 | Jordi | 4 |  |  | 2025-01-10 | Genfiltro |  | S02 | 2025-01-17 | 2025-01-21
Curativo | Kit reparación multiplicador | SMC | KT-VBA43A-1 | SMC KT-VBA43A-1 maintenance kit | Óscar | 1 | 176.62 | 176.62 | 2025-01-13 | Abina |  | S02 | 2025-01-17 | 2025-01-21 |  | SI
Curativo | multiplicador micros | SMC | VBA43A-F04 | MUJLTIPLICADOR DE PRESIO ROSCA GAS 1/2 | Hector | 1 |  |  | 2025-01-14 | Abina |  | S02 | 2025-01-07 | 2025-01-08 |  | SI
Preventivos | revisiones equipos de frio produccion |  |  | revisiones equipos de frio produccion | Ángel |  |  |  | 2025-01-14 | ELM | actualizar comanda S07 | S10
Consumibles | valvulas mini hembra - hembra 1/4 | NORDAIR | VM1/4F | VÁLVULA “MINI” H-H 1-4" | Ángel | 30 |  |  | 2025-01-14 | Abina |  | S02 | 2025-01-17 | 2025-01-21 |  | si
Consumibles | racord metálico aplicación 1/4 tubo pu6 | NORDAIR | RDM6-1/4 | NORDAIR racord recto cónico diámetro 6 - 1/4 | Ángel | 60 |  |  | 2025-01-14 | Abina |  | S02 | 2025-01-17 | 2025-01-21 |  | si
Consumibles | racord metálico aplicación 1/4 tubo pu8 | NORDAIR | RDM8-1/4 | NORDAIR racord recto cónico diámetro 8 - 1/4 | Ángel | 20 |  |  | 2025-01-14 | Abina |  | S02 | 2025-01-17 | 2025-01-21 |  | si
Herramienta | cuchillo de seguridad Modelo 711 | tengtools | Codigo 173220104 | cuchillo de seguridad(Reposicion) | Jordi | 1 |  |  | 16/01/2025 | Phoenix | a espera de Clara para ponerlo como proveedor | S05 | e-mail 06-02
Curativo | Bases de enchufe superficie (Fabrica) |  | Presupuesto 5240442 | Bases de enchufe superficie (Fabrica) | Jordi | 6 | 9,59 | 57,54 | 16/01/2025 | Tecnical |  | S02 | 2025-01-21 | 2025-02-23 |  | SI
mejora | manometros portafiltros sala mezclas |  | 0BBPRECALDACC | Manòmetre toma posterior glicerina amb aro 1/4" 0-10 bars | fran | 6 |  |  | 2025-01-17 | Abina |  | S04 | 2025-01-29 | 2025-02-05 |  | si
Consumibles | Pilas LR03 AAA (fabrica) |  |  | Pilas LR03 AAA (fabrica) | Jordi | 12 |  |  | 2025-01-21 | Tecnical |  | S04 | 2025-01-23 | 2025-01-28 |  | SI
Herramientas | LLave combinada cromo vanadium 16mm | Tengtools | 72671100 | LLave combinada cromo vanadium 16mm | Jordi | 1 |  |  | 2025-01-21 | Phoenix | a espera de Clara para ponerlo como proveedor | S05 | e-mail 06-02
Herramientas | LLave combinada cromo vanadium 18mm | Tengtools | 72671308 | LLave combinada cromo vanadium 18mm | Jordi | 1 |  |  | 2025-01-21 | Phoenix | a espera de Clara para ponerlo como proveedor | S05 | e-mail 06-02
Herramientas | LLave combinada cromo vanadium 21mm | Tengtools | 72671605 | LLave combinada cromo vanadium 21mm | Jordi | 1 |  |  | 2025-01-21 | Phoenix | a espera de Clara para ponerlo como proveedor | S05 | e-mail 06-02
Herramientas | LLave combinada cromo vanadium 23mm | Tengtools | 72671803 | LLave combinada cromo vanadium 23mm | Jordi | 1 |  |  | 2025-01-21 | Phoenix | a espera de Clara para ponerlo como proveedor | S05 | e-mail 06-02
Criticos | Lamparas IS125 100W S.O. (Soldadura CP4) |  | 1102791 | Lamparas IS125 100W S.O. (Soldadura CP4) | Jordi | 6 |  |  | 21/01/2025 | Cemas |  | S04 | 2025-01-23 | 2025-01-28 |  | SI
Criticos | Pistolas Devilbiss | devilbiss | Isoflex Topas NB 52 | Silicone Free Grease AGMD-010 Tubo 50g | Jordi | 6 |  |  | 21/01/2025 | Coapsys | credito HGB422 | S04
Criticos | pastillas balluff | balluff | BIS0019 BIS C-128-05/L | Pastilla balluff. BIS0019 BIS C-128-05/L | Jordi | 8 |  |  | 21/01/2025 | Tecnical |  | S04 | 2025-01-22 | 2025-01-28 |  | SI
herramientas | juego torx |  | 451-8937 | juego torx | Óscar | 1 |  |  | 2025-01-21 | Phoenix | a espera de Clara para ponerlo como proveedor | S05 | e-mail 06-02
Stock taller | fuente alimentacion drivers robots durr color | Dürr | F12050134 | KeDrive D3 Alimentación De Tensión, Circuito Intermedio 22KW | Ángel | 1 | 1134.56 | 1134.56 | 2025-01-21 | Dürr | se ha pedido una a Alemania urgente para RC11 | S04 | 2025-01-29
Stock taller | encoderbox robots Dürr ( Caja codificador) | Dürr | E56200009 | CAJ. COL. CODIF.\EcoRPC2 SX HDSL SAFE | Ángel | 1 |  |  | 2025-01-21 | Dürr |  | S04
Curativo | Válvula Mezcladora Dopag | Dopag | 503.00.00 | Packing hard Teflon 105032 | Óscar | 10 |  |  | 2025-01-21 | Autotecno | bloqueados por pago. | S06 | 2025-02-07 | 2025-02-12
Curativo | Válvula Mezcladora Dopag | Dopag | 501.06.22 | Packing 104806 | Óscar | 10 |  |  | 2025-01-21 | Autotecno | bloqueados por pago. | S06 | 2025-02-07 | 2025-02-12
Herramientas | Reposición herramientas Luis | Knipex | 72 01 140 | Alicates de corte de plástico Knipex, long. total 140 mm, | Luis | 1 |  |  | 21/01/2025 | Phoenix | a espera de Clara para ponerlo como proveedor | S05 | e-mail 06-02
Herramientas | Reposición herramientas Luis | Tengtools | M1412 | Juego de vasos de 1/4", 12 piezas | Luis | 1 |  |  | 21/01/2025 | Phoenix | a espera de Clara para ponerlo como proveedor | S05 | e-mail 06-02
Herramientas | Reposición herramientas Luis | Tengtools | M1407 | Juego vasos largos 1/4", 9 piezas | Luis | 1 |  |  | 21/01/2025 | Phoenix | a espera de Clara para ponerlo como proveedor | S05 | e-mail 06-02
Herramientas | Reposición herramientas Luis | Tengtools | 1499MM | Juego de allen CR-MO 9 piezas | Luis | 1 |  |  | 21/01/2025 | Phoenix | a espera de Clara para ponerlo como proveedor | S05 | e-mail 06-02
Herramientas | Reposición herramientas Luis | Tengtools | 1498TPX | Juego de torx CR-MO 9 piezas | Luis | 1 |  |  | 21/01/2025 | Phoenix | a espera de Clara para ponerlo como proveedor | S05 | e-mail 06-02
Consumibles | racord metálico aplicación 1/4 tubo pu8 | NORDAIR | RDM8-1/4 | NORDAIR racord recto cónico diámetro 8 - 1/4 | Ángel | 60 |  |  | 2025-01-23 | Abina |  | S04 | 2025-01-23 | 2025-01-25 |  | SI
Consumibles | racord metálico aplicación 3/8 tubo pu8 | NORDAIR | RDM8-3/8 | NORDAIR racord recto cónico diámetro 8 - 3/8 | Ángel | 20 |  |  | 2025-01-23 | Abina |  | S04 | 2025-01-23 | 2025-01-25 |  | SI
Stock taller | ++E31-T1 ALIMENTACIÓN 10KW SOLO BARNIZ | Dürr | F120050116 |  | Ángel | 1 |  |  | 2025-01-24 | Dürr | no confundir esta fuente con la recibida urgente. Esta se tiene que pedir. No tenemos.GESTIONA ANGEL
Stock taller | ++DP-T91 EJE DODIFICADORES BARNIZ | Dürr | E03580011 |  | Ángel | 1 |  |  | 2025-01-24 | Dürr | GESTIONA ANGEL
Stock taller | ++DRV - T456 EJES 4, 5 Y 6 BARNIZ | Dürr | E03580011 |  | Ángel | 1 |  |  | 2025-01-24 | Dürr | GESTIONA ANGEL
Stock taller | ++DRV - T2 EJE 2 BARNIZ | Dürr | E03580004 |  | Ángel | 1 |  |  | 2025-01-24 | Dürr | GESTIONA ANGEL
Stock taller | ++DRV - T13 EJE 1 Y 3 BARNIZ | Dürr | E03580009 |  | Ángel | 1 |  |  | 2025-01-24 | Dürr | GESTIONA ANGEL
Stock taller | ++E41 - KCPU CONTROL DRIVERS BARNIZ | Dürr | F30360011 |  | Ángel | 1 |  |  | 2025-01-24 | Dürr | GESTIONA ANGEL
Stock taller | ++DP-T91 EJE DODIFICADORES COLOR | Dürr | E03580062 |  | Ángel | 1 |  |  | 2025-01-24 | Dürr | GESTIONA ANGEL
Stock taller | ++DRV - T456 EJES 4, 5 Y 6 COLOR | Dürr | E03580042 |  | Ángel | 1 |  |  | 2025-01-24 | Dürr | GESTIONA ANGEL
Stock taller | ++DRV - T2 EJE 2 COLOR | Dürr | E03580044 |  | Ángel | 1 |  |  | 2025-01-24 | Dürr | GESTIONA ANGEL
Stock taller | ++DRV - T13 EJE 1 Y 3 COLOR | Dürr | E03580040 |  | Ángel | 1 |  |  | 2025-01-24 | Dürr | GESTIONA ANGEL
Stock taller | ++E41 - KCPU CONTROL DRIVERS COLOR | Dürr | F30360011 |  | Ángel | 1 |  |  | 2025-01-24 | Dürr | GESTIONA ANGEL
Consumibles | Valvulas mini 1/4 | NORDAIR | VM1/4F | NORDAIR Valvulas mini 1/4 | Jordi | 10 |  |  | 2025-01-25 | Abina |  | S05 | 2025-01-29 | 2025-02-05 |  | si
Stock taller | embrague bombas catalizador robots barniz Dürr | Dürr | N04100013 | ACCIONAM. BOMBA DOSIFICADORA\2xEP9 ARM2 | Ángel | 1 | 9251.61 | 9251.61 | 2025-01-27 | Dürr |  | S05 | e-mail 29-01
Consumibles | Grasa eje manual (Robots Barniz) | Klüber | W32020030 | Kluberplex BEM 41-132 ( Art. 0202560591) | Óscar | 12 |  |  | 27/01/2025 | Abina |  | S05 | 2025-02-05 | 2025-02-08 |  | si
Mejora | Cajas Atex sala mezclas instalación bombas SQ11158 Quantm |  | LCSGRP-B001 | Local Control Station for Zone 1/21 | Ángel | 6 | 571.2 | 3427.2 | 2025-01-28 | Tecnical |  | S05 | 2025-01-29 | 2025-02-05
Curativo | Interruptores superficie (Despacho linea) | Schneider | Presupuesto 5240913 | Interruptores superficie (Despacho linea) | Jordi | 2 |  | 21,52 | 2025-01-28 | Tecnical |  | S05 | 2025-01-29 | 2025-02-05 |  | SI
Consumibles | junta para Bell Cleaner | DÜRR | M08190075 | JUNTA ESPECIAL\D99 d81,9 EB3 FKM/PTFE | Óscar | 3 |  | 0 | 2025-01-29 | Dürr | LISTADO DE DÜRR ONE-DRIVE- PASADA A DÜRR | S05
Mejora | Material iluminacion flauta RC21 |  | Presupuesto 5241097 | Material iluminacion flauta RC21 | Jordi | 1 |  | 37,37 | 2025-02-03 | Tecnical |  | S10 | 2025-01-29 | 2025-02-05
Mejora | instalación bombas SQ11158 Quantm |  | presupuesto: 5240755 | armario instalación bombas sala mezclas | Ángel | 1 |  |  |  | Tecnical |  | S05 | 2025-01-29 | 2025-02-05
Curativo | Presostato diferencial zeolita RTO | ESCODA | KF30102 | Presostato diferencial para aire PS1500 presupuesto 5240949 | Héctor | 2 | 52 | 104 | 30/01/2025 | Tecnical |  | S07 | 2025-02-12 | 2025-02-12 |  | si
Stock taller | generador alta tensión robots Dürr | DÜRR | E80010005 | EcoHT3 G100 Generator | Ángel | 1 | 6548.29 | 6548.29 | 2025-01-30 | Dürr | precio actualizado 04/01/2025 | S06
Stock taller | descargador alta tension robots Dürr | DÜRR | E80030002 | DESCARGADOR AT\100kV 1mA 2nF 3G/UL | Ángel | 1 | 7237.54 | 7237.54 | 2025-01-30 | Dürr | precio actualizado 04/01/2025 | S06
Stock taller | manguera graco 3/4 para circulating con exterior de goma | Graco | Presupuesto # SQ11538 | [2009412] Manguera nylon WPR 300 PSI | Ángel | 1 | 1225.25 | 1225.25 | 2025-01-30 | Coapsys | PEDIR S08 19.02 | S08
Stock taller | cable con conector M12 bus KLL1 | Dürr | E09060321 | CABLE DE UNION\BU/ST M12 GER/GEW 0,5m | Ángel | 1 |  | 0 | 2025-01-30 | Dürr |  | S06
Stock taller | cambiar paso rueda dentro de pw por inoxidable. |  | presupuesto: 16151 | cambiar paso rueda dentro de pw por inoxidable. | Ángel | 1 | 1610 | 1610 | 2025-01-30 | ibarra | hay que pagar el 50% por proforma | S06 | 2025-02-11 | 2025-02-27
Mejora | Cable armado 4x2,5 (Agitador S.Mezclas) | Cervi | Presupuesto 5241186 | rvmv 4g2.5 Cable armado 4x2,5 (Agitador S.Mezclas) | Jordi | 1 | 132 | 132 | 2025-02-04 | Tecnical |  | S06 | 2025-02-06 |  |  | SI
recambios HJB | Conector interior macho Staf 14-fe robot encolado HJB ref:09700142811 para reparar anaconda recambio | Harting | 09700142811 | STAF SKT 14-WAY SCREW | Hector | 4 | 17.64 | 70.56 | 2025-05-02 | Tecnical |  | S06 | 2025-02-07 | 2025-02-12
recambios HJB | Conector interior hembra Staf 14-sti robot encolado HJB ref:09700142614 para reparar anaconda recambio | Harting | 09700142614 | Conector industrial de potencia Staf, 14 pines, Montaje en Panel, 50 V, 10A | Hector | 4 | 12.33 | 49.32 | 2025-05-02 | Tecnical |  | S06 | 2025-02-07 | 2025-02-12
Herramientas | Herramientas Edgar | TengTools | 173150202 | Bolsa de herramientas modelo TCSB16 | Edgar | 1 |  |  | 2025-02-05 | Phoenix |  | S06 | 2025-02-11 | 2025-02-14
Herramientas | Herramientas Edgar | TengTools | 154910103 | Juego llaves fijas modelo 6515MMA | Edgar | 1 |  |  | 2025-02-05 | Phoenix |  | S06 | 2025-02-11 | 2025-02-14
Herramientas | Herramientas Edgar | TengTools | 105870109 | LLave inglesa | Edgar | 1 |  |  | 2025-02-05 | Phoenix |  | S06 | 2025-02-11 | 2025-02-14
Herramientas | Herramientas Edgar | TengTools | 112260104 | Juego de 9 llaves allen modelo 1479MM | Edgar | 1 |  |  | 2025-02-05 | Phoenix |  | S06 | 2025-02-11 | 2025-02-14
Herramientas | Herramientas Edgar | TengTools | 116600107 | Juego llaves torx modelo 1479TX | Edgar | 1 |  |  | 2025-02-05 | Phoenix |  | S06 | 2025-02-11 | 2025-02-14
Herramientas | Herramientas Edgar | TengTools | 178200309 | Juego de 6 destornilladores aislados modelo MDV906N | Edgar | 1 |  |  | 2025-02-05 | Phoenix |  | S06 | 2025-02-11 | 2025-02-14
Herramientas | Herramientas Edgar | TengTools | 109740209 | Alicates de corte | Edgar | 1 |  |  | 2025-02-05 | Phoenix |  | S06 | 2025-02-11 | 2025-02-14
Herramientas | Herramientas Edgar | TengTools | 109420208 | Pico loro longitud 250mm - 10" | Edgar | 1 |  |  | 2025-02-05 | Phoenix |  | S06 | 2025-02-11 | 2025-02-14
Herramientas | Herramientas Edgar | TengTools | 186680104 | Pelacables automatico, para cables 0,13-8 mm | Edgar/Ruben | 2 |  |  | 2025-02-05 | Phoenix | pedir precio |  | 2025-02-11 | 2025-02-14
Herramientas | Herramientas Edgar | TengTools | 144140100 | Tijeras de electricista | Edgar | 1 |  |  | 2025-02-05 | Phoenix |  | S06 | 2025-02-11 | 2025-02-14
Herramientas | Herramientas Edgar | TengTools | 105860100 | Cutter modelo 710 longitud 160mm | Edgar | 1 |  |  | 2025-02-05 | Phoenix |  | S06 | 2025-02-11 | 2025-02-14
Herramientas | Herramientas Edgar | Metalworks | 801101010 | Linterna led modelo MWRIT1010 | Edgar | 1 |  |  | 2025-02-05 | Phoenix |  | S06 | 2025-02-11 | 2025-02-14
Herramientas | Herramientas Edgar | MetalWorks | 140000519 | Metro 3m x 19mm | Edgar | 1 |  |  | 2025-02-05 | Phoenix |  | S06 | 2025-02-11 | 2025-02-14
consumibles | Tubos paqueta de brida | DÜRR | W40130249 | HOSE\EWS 6x8 LUFT D12 PFA 2,5m | Ángel | 2 | 73.1815 | 146.363 | 2025-02-05 | Dürr |  | S06
Curativo | cambio de actuador valvula conducto aire hacia RTO. + mano de obra |  | PRESUPUESTO: SAT_A030/11 | Actuador CH125SR Simple Efecto - N/C | Ángel | 1 | 1720 | 1720 | 2025-02-05 | Tecam | PAGAR PRO_FORMA S07 13.02 ANULADO S08 PEDIR A ABINA Y HINEUTRA | S06 | 2025-02-06 | 2025-02-14
Herramientas | Prensa punteras huecas (Taller) | Weidmuller | Presupuesto 5241508 | Prensa punteras huecas (Taller) | Jordi | 1 |  | 225 | 2025-02-06 | Tecnical |  | S10 | 2025-02-06 | 2025-02-12
Herramientas | Herramientas Edgar | B.Tool | BT1442 | Juego carraca | Edgar | 1 |  |  | 2025-02-06 | Phoenix |  | S06 | 2025-02-11 | 2025-02-14
Herramientas | Herramientas Edgar | TengTools | 112260203 | Juego llaves allen de pulgada | Edgar | 1 |  |  | 2025-02-06 | Phoenix |  | S06 | 2025-02-11 | 2025-02-14
Herramientas | Herramientas Edgar | TengTools | 68940105 | Juegos mini-destornilladores | Edgar | 1 |  |  | 2025-02-06 | Phoenix |  | S06 | 2025-02-11 | 2025-02-14
Herramientas | Heramientas taller | TengTools | 173410309 | Cortador de tubos | Jordi | 1 |  |  | 2025-02-06 | Phoenix |  |  | 2025-02-11 | 2025-02-14
Herramientas | Herramientas Edgar | TengTools | 172260101 | Saca toricas | Edgar | 1 |  |  | 2025-02-06 | Phoenix |  | S06 | 2025-02-11 | 2025-02-14
Herramientas | Herramientas Edgar | TengTools | 117030106 | Martillo longitud 300mm | Edgar | 1 |  |  | 2025-02-06 | Phoenix |  | S06 | 2025-02-11 | 2025-02-14
Herramientas | Herramientas Edgar | TengTools | 105810105 | Martillo de nailon | Edgar | 1 |  |  | 2025-02-06 | Phoenix |  | S06 | 2025-02-11 | 2025-02-14
Herramientas | Herramientas Edgar | TengTools | 116930108 | Extractor de tornillos | Edgar | 1 |  |  | 2025-02-06 | Phoenix |  | S06 | 2025-02-11 | 2025-02-14
Herramientas | Herramientas Edgar | Metalworks | 748171900 | Juego de brocas de cobalto | Edgar | 1 |  |  | 2025-02-06 | Phoenix |  | S06 | 2025-02-11 | 2025-02-14
recambio HJB | pequeña junta negra de diámetro de la aguja válvula mezcladora | SCA | 0311.5003 | Collarin_I_3,00 | Luis | 11 |  |  | 2025-03-04 | Atlas Copco | pagar proforma | S06 | 2025-02-10 | 2025-02-14
recambio HJB | Juntas para placa adaptacion agujas valvula mezcladora | SCA | 0301.0183 | Bague O 6,00X1,50_VI_75SH | Luis | 11 |  |  | 2025-03-04 | Atlas Copco | pagar proforma | S06 | 2025-02-10 | 2025-02-14
recambio HJB | Soporte de obturacion del kit de juntas 80319.000627 | SCA | 0654.0097 | Soporte de obturación | Luis | 8 |  |  | 2025-03-04 | Atlas Copco | pagar proforma | S06 | 2025-02-10 | 2025-02-14
recambio HJB | Junta del kit de juntas 80319.000348 para valvula mezcladora | SCA | 0301.0084 | Anillo tórico 9,50X1,60_VI_75SH | Luis | 10 |  |  | 2025-03-04 | Atlas Copco | pagar proforma | S06 | 2025-02-10 | 2025-02-14
recambio HJB | Junta 9X1,5 para sujecion bloque valvulas mezcladoras | SCA | 0301.0140 | Anillo tórico 9,00X1,5_VI_75SH | Luis | 5 | 0 | 0 | 2025-03-04 | Atlas Copco | pagar proforma | S06 | 2025-02-10 | 2025-02-14
Recambios HJB | Junta 7,6X1,8 para interior cilindro cierre con embolo para valvula mezcladora | SCA | 0301.0002 | Anillo tórico 7,60X1,80_VI_75SH | Luis | 11 |  |  | 2025-03-04 | Atlas Copco | pagar proforma | S06 | 2025-02-10 | 2025-02-14
recambio HJB | Soporte de obturacion para valvula mezcladora | SCA | 0654.0043 | Soporte de obturación AK4XX | Luis | 6 |  |  | 2025-03-04 | Atlas Copco | pagar proforma | S06 | 2025-02-10 | 2025-02-14
recambio HJB | Cuerpo cilindro vávula neumática | SCA | 0619.0320 | Cilindro | Luis | 2 |  |  | 2025-03-04 | Atlas Copco |  | S08 | e-mail 27-02
Mejora | instalación bombas SQ11158 Quantm |  | presupuesto: 5241387 HP20305 | Pletina rígida mecanizada M6 sección 30 x 5 x 2.000 mm. | Ángel | 1 | 87.85 | 87.85 | 2025-02-07 | Tecnical |  | S07 | 2025-02-17 | 2025-02-19 |  | si
Mejora | instalación bombas SQ11158 Quantm |  |  | material neumático | Ángel |  |  |  | 2025-02-07 | Hineutra
Curativo | Valvula neumatica (Engrase) | Rexroth | 820402103 | Valvula neumatica (Engrase) | Jordi | 1 |  |  | 2025-02-10 | Hineutra | PAGAR PRO-FORMA S09 24.02 | S10 | 2025-02-17
Consumibles | Grasa para cadena Floyet |  | PQL CAL M2/S | PQL CAL M2/S (Grasa cálcica) 10 litros | Jordi | 1 |  |  | 2025-02-11 | Celen quimica |  | S07 | 2025-02-19 | 2025-02-24 |  | si | 2025
Stock taller | lista tornillos en GM |  |  | lista tornillos. | Ángel |  |  |  | 2025-02-11 | Phoenix | enviar lista tornillos Yolanda// ver con Angel las cantidades Yolanda 19.02 | S07
Preventivos | revision cadena línea |  | presupuesto: 25/8531 | REVISIÓN TRANSPORTADOR | Ángel | 1 | 9308.25 | 9308.25 | 2025-02-11 | manutechnik | pago por proforma / sin validar | S07 | 2025-02-14
Consumibles | Loctite 577 de 250ml (Sellador de roscas) | Loctite | 577 | Loctite 577 de 250ml (Sellador de roscas) | Jordi | 4 |  |  | 2025-12-02 | Phoenix |  |  | e-mail 25-02 |  |  |  | 2025
Consumibles | cinta verde para cinta descarga HHN | elcom | OFERTA NUM. 2500.477 belt-c-040-23-1800-700-PVC-elcom ref sinerges: 2003.597 | BANDES PVC DE RECANVI PER STB40C A40 DOBLE REF.2003.597 MAQUINA HHN | Héctor | 4 | 198.32 | 198.32 | 2025-02-27 | SINERGES |  | S09 | 2025-02-27 | 2025-03-03
Consumibles | Correas Climaveneta (S.Disolventes) |  | A43/13 13X1090 | Correas Climaveneta (S.Disolventes) | Jordi | 1 |  |  | 2025-02-12 | Abina | BLOQUEADOS S09 24.02 | S08 | 2025-02-21 | 2025-02-24
Consumibles | Correas Carga B |  | SPZ 1700 | Correas Carga B | Jordi | 3 |  |  | 2025-02-12 | Abina | BLOQUEADOS S09 24.02 | S08 | 2025-02-21 | 2025-02-24
Consumibles | Grasa bombas |  | 116553 | 116553 1OZ (30ml) GREASE LUBRICANT | Edgar | 4 |  |  | 13/02/2025 | coapsys |  | S10
preventivo | filtros equipo frio sala mezclas TRANE | Genfiltro | QFM2412X02H | QUEBRAFIL MET 592x287x48 | Jordi | 4 |  |  | 14/02/2025 | Genfiltro |  | S08 | 2025-02-20 | 2025-02-24 |  | SI
Consumibles | Pomo puerta | PremiApri | N13N0T725HB1 | POMO PTA 13-70-NE 70MM ENTRADA CERRAVAL N13NETB70 NEGRO BRIL | Edgar | 2 |  |  | 2025-02-14 | Phoenix |  |  | e-mail 25-02
Consumibles | Tubo led 1200mm 7500K (Fabrica) |  |  | Tubo led 1200mm 7500K (Fabrica) | Edgar | 20 |  |  | 2025-02-14 | Tecnical |  | S08 | 2025-02-28 | 2025-03-03
Consumibles | Tubo led 600mm 7500K (Fabrica) |  |  | Tubo led 600mm 7500K (Fabrica) | Edgar | 20 |  |  | 2025-02-14 | Tecnical |  | S08 | 2025-02-28 | 2025-03-03
Consumibles | Tubo led 1500mm 7500K (Fabrica) |  |  | Tubo led 1500mm 7500K (Fabrica) | Jordi | 40 |  |  | 2025-02-15 | Tecnical |  | S08 | 2025-02-28 | 2025-03-03
Curativo | goma para reparar la fuga de agua de la puerta del grupo de aporte |  |  | EFUTURETIME Junta de Goma para Puerta de Coche, 6m, Junta Universal para Maletero de Coche en EPDM sin Pegamento para Caravana, Camión, Garaje, Máquina, Negro, Lateral | Ángel | 1 | 29 | 29 | 2025-02-17 | Tecnical |  | S08 | 2025-02-19 | 2025-02-24
Criticos | Pulverizador Dürr | Dürr | M35020113 | ANILLO PARA AIRE GUIA\PM 2xLL HX EB3 | Luis | 1 | 1753.2145 | 1753.2145 | 18/02/2025 | Dürr | Cuerpo aire guia de recambio incompleto//Sólo se ha pedido 1 Yolanda//bloqueado | S08 | 2025-02-18 | 2025-02-24
Herramientas | Set de cinceles y punteros (Taller) | Bosch | 2607017516 | Set de cinceles y punteros (Taller) | Jordi | 1 |  |  | 18/02/2025 | Phoenix |  |  | e-mail 25-02
Preventivos | sustitución equipo refrigeración sala compresores | TECNA | presupuesto: 5241782 3814QA255D | CLIMATIZADOR EVAPORATIVO DIRECTO TECNA COOLBREEZE QA255D (SIN MANDO) | Ángel | 1 | 2287.35 | 2287.35 | 2025-02-18 | Tecnical |  | S08 | 2025-02-19 | 2025-02-24
Preventivos | reparar bomba subida lodos balsa |  | proforma: A 26344 | REPARAR BOMBA AGUAS SUCIAS TIPO: IPV JE2-120G10MT20 de 2,2 kw a 2920 rpm 230/400V | Ángel | 1 | 483.82 | 483.82 | 2025-02-18 | Viladoms |  | S08 | 2025-02-21
Consumibles | Cable de 6 mm negro | Top Cable |  | Cable flexible 6mm negro 100m | Edgar | 1 |  |  |  | Tecnical |  | S09 | 2025-02-28 | 2025-03-03
Consumibles | Cable de 6mm azul | Top Cable |  | Cable flexible 6mm azul 100m | Edgar | 1 |  |  |  | Tecnical |  | S09 | 2025-02-28 | 2025-03-03
Consumibles | Cable 4mm negro | Top Cable |  | Cable flexible 4mm negro 100m | Edgar | 1 |  |  |  | Tecnical |  | S09 | 2025-02-28 | 2025-03-03
Consumibles | Cable 4mm azul | Top Cable |  | Cable flexible 4mm azul 100m | Edgar | 1 |  |  |  | Tecnical |  | S09 | 2025-02-28 | 2025-03-03
Mejora | Rejillas ventilacion (Cuadros variadores) | Schneider | Presupuesto 5241877 | Rejillas ventilacion (Cuadros variadores) | Jordi | 4 | 24,32 | 97,28 | 2025-02-20 | Tecnical |  | S09 | 2025-02-28 | 2025-03-03
Mejora | sala de mezclas. Construir y colocar plancha inox y puntales canaleta. |  | presupuesto: 17018 | sala de mezclas. Construir y colocar plancha inox y puntales canaleta. | Ángel | 1 | 1760 | 1760 | 2025-02-20 | Ibarra |  | S09 | 2025-02-27 | 2025-03-03
Consumibles | Cinta teflon 12mm x 5m, grosor 0.2mm |  |  | Cinta teflon 12mm x 5m, grosor 0.2mm | Luis | 20 |  |  | 21/02/2025 | Electro-stocks |  | S09 | e-mail 25-02
Consumibles | Cinta teflon 12mm x 12m, grosor 0.075mm |  |  | Cinta teflon 12mm x 12m, grosor 0.075mm | Luis | 20 |  |  | 21/02/2025 | Electro-stocks |  | S09 | e-mail 25-02
Criticos | Ceramica plasma PIP/BFB MA00041680 | Plasmatreat | 31930 | ROTACION AIRE CON AISLANTE PTZ7937-1 (CERAMICA) | Luis | 2 |  |  | 2025-02-24 | Plasmatreat |  | S09 | 2025-02-27 | 2025-03-03
Consumibles | Juntas Step ring (SCA HJB) | Atlas Copco | 303.0016 | Juntas Step ring (SCA HJB) | Jordi | 1 |  |  | 2025-02-24 | Atlas Copco |  | S09 | e-mail 27-02
Consumibles | Juntas Step ring (SCA HJB) | Atlas Copco | 305.1027 | Juntas Step ring (SCA HJB) | Jordi | 1 |  |  | 2025-02-24 | Atlas Copco |  | S09 | e-mail 27-02
Consumibles | Gasket holder (SCA HJB) | Atlas Copco | 724.0094 | Gasket holder (SCA HJB) | Jordi | 1 |  |  | 2025-02-24 | Atlas Copco |  | S09 | e-mail 27-02
Consumibles | Sealing set (SCA HJB) | Atlas Copco | 80319.0001 | Sealing set (SCA HJB) | Jordi | 1 |  |  | 2025-02-24 | Atlas Copco |  | S09 | e-mail 27-02
Consumibles | Escobillas pulidora electrica Rupes | Rupes | 47.105-D | BLISTER WITH 10 PC. BRUSHES BA215 | Oscar | 2 |  |  | 25/02/25 | Solvan | pedir a solvan S10 | S10
Consumibles | Junta adaptador entrada dosificador | SCA | 311.0054 | Disco obturador / Arandela de guarn | Edgar | 10 |  |  | 2025-02-25 | Atlas Copco |  | S09 | e-mail 27-02
Herramientas | Llave combinada 8 mm (Reposicion) |  |  | Llave combinada 8 mm (Reposicion) | Jordi | 1 |  |  | 2025-02-26 | Phoenix
Curativo | topes cilindros pinza mano R3 HJB |  | presupuesto: 70029 | -Topes cilindro:Mano HJB. | Ángel | 2 | 80 | 160 | 2025-02-26 | Ibarra | trabajo realizado para pagar. | S09 | 2025-02-27 | 2025-03-03
Mejora | material instalación bombas eléctricas. | Graco |  | material instalación bombas eléctricas. | Ángel | 1 |  | 0 | 2025-02-26 | Hineutra | pagar proforma S09 | S09
Preventivos | reparar motor turbina extraccion aire cabinas. |  | presupuesto: 26342 | motor de repuesto Turbinas extraccion cabinas) desmontando turbina lado grupo aporte | Ángel | 1 | 1240.02 | 1240.02 | 2025-02-26 | Viladoms | falta pagar la diferencia del presupuesto. 26420 ( de 1.139,30€) | S09
Curativo | Osmosis y depuradora |  | T-15 E 02 | Interruptor de nivel de boya con 2 m de cable | Luis | 2 |  | 0 | 26/02/2025 | Saltoki |  | S10
Stock taller | Fusible ceramica 2A 8x31 |  | B222204 | Fusible de cartucho ceramico 2A 400V 8x31 | Edgar | 10 |  | 0 | 26/02/2025 | Tecnical |  | S10
Curativo | Kit reparación multiplicador | SMC | KT-VBA43A-1 | SMC KT-VBA43A-1 maintenance kit | Óscar | 1 | 176.62 | 176.62 | 2025-02-27 | Abina |  | S10
Curativo | horquilla dorada soldadura CP4 T104 | Cemas | CEMP000044 | Punch IS125 EX.CEMP000044 | Héctor | 2 | 150 | 300 | 2025-02-27 | Cemas |  | S10
Consumibles | cinta descarga para HJB. | elcom | OFERTA NUM. 2500.477REF. 1803-43-886-A1 | CORRETGES DE RECANVI PER STT50C A40 DOBLE ELCOM REF. 1803-43-886-A1 MAQUINA HJB | Héctor | 4 | 574.00 | 574.00 | 2025-02-27 | SINERGES |  | S09 | 2025-02-27 | 2025-03-03
Curativo | Bombas Husky 716 | GRACO | 113747 | 113747 TORNILLO BRIDA CAB.HEX | Rubén | 10 |  |  | 2025-02-28 | coapsys |  | S10
CRITICO | BOQUILLA PISTOLA NORDSON PARA BFB/BFB RS MA00041714 | Nordson | 1055560 | BOQUILLA PISTOLA NOSRDSON PARA BFB/BFB RS MA00041714 | Luis | 4 |  |  | 28/02/2025 | Nordson | [5 empty] | si
Curativo | condensador motor extacción pion |  | CBB60 | CBB60 450v 12uf 50/60HZ Condensador de arranque | Óscar | 1 |  | 0 | 2025-02-28 | Tecnical |  | S10
Criticos | Manguera cola Nordson (HJB) |  | 107310 | Manguera cola HJB hose 5/16 X3 HIGHT FLEX, blue series | Jordi | 1 |  |  | 2025-03-03 | Nordson |  | S10
Curativo | soportes ternal para cambiar actuador valvula entrada aire RTO |  |  | soportes ternal para cambiar actuador valvula entrada aire RTO | Ángel | 1 |  |  | 2025-03-03 | Ibarra | a la espera de prespuesto S10 | S10
Curativo | Generador vacío aspiracion estructura DHN | SMC | SMC ZK2A15K5CLA-08 | Eyector de vacío con valvula SMC | Hector | 2 |  | 0 | 2025-03-03 | Abina |  | S10
Curativo | tarjeta control motor equipo nordson altablue (bfb, hjb,…..)no marca revoluciones | Nordson | 1099532 | KIT,PCA, MOTOR CNTRL, ALTABLUE | Héctor | 1 |  |  | 2024-03-03 | Nordson |  | S10
Preventivos | filtros de control para los circulating decapados. 10 micras |  | Ref: 72001011. presupuesto: 6757 | BOLSA FILTRANTE MONOFILA 10 μ Unidad - 381 x 102 - Ref NMO10P4PA | Ángel | 1 |  |  | 2025-03-03 | kluthe | material recibido | S10
Preventivos | filtros de control para los circulating decapados. 25 micras |  | ref: 72001058 presupuesto: 6757 | BOLSA FILTRANTE MONOFILA 25 μ - Ref NMO25P4PA Unidad - 381 x 102 | Ángel | 1 |  |  | 2025-03-03 | kluthe | material recibido | S10
Preventivos | filtros de control para los circulating decapados. 50 micras |  | ref: 72001013 presupuesto: 6757 | BOLSA FILTRANTE MONOFILA 50 μ - Ref NMO50P4PA 1,00 Unidad - 381 x 102 | Ángel | 1 |  |  | 2025-03-03 | kluthe | material recibido | S10
Preventivos | filtros de control para los circulating decapados. 100 micras |  | ref: 72001014 presupuesto: 6757 | BOLSA FILTRANTE MONOFILA 100 μ - Ref NMO100P4PA Unidad - 381 x 102 | Ángel | 1 |  |  | 2025-03-03 | kluthe | material recibido | S10
Curativo | actuador valvula entrada aire rto desde chimenea |  | presupuesto: 46173 | actuador CH240 serie A | Ángel | 1 | 1930 | 1930 | 2025-03-04 | Hineutra |  | S10
Mejora | fabricación e instalación de soporte para ternales para cambiar actuador valvula que llava aire a la RTO. |  | presupuesto: 17025 | Soportes para ternales:
Note on L3302: OLMO MILLA, Angel: 11/05/2020. mail a david sca
Note on L3303: OLMO MILLA, Angel: 11/05/2020. mail a david sca
Note on M3608: OLMO MILLA, Angel: REALIZADO Y HECHO EL PEDIDO
Note on M3609: OLMO MILLA, Angel: REALIZADO Y HECHO EL PEDIDO
Note on M3903: OLMO MILLA, Angel: Yolanda, creo que lo hiciste en s26
Note on G3961: [Threaded comment] Your version of Excel allows you to read this threaded comment; however, any edits to it will get removed if the file is opened in a newer version of Excel. Learn more: https://go.microsoft.com/fwlink/?linkid=870924 Comment: Entregado 1 unit. 04.12
Note on L4371: OLMO MILLAN, Angel: revisar que no se esté repitiendo el pedido
Note on L4372: OLMO MILLAN, Angel: revisar que no se esté repitiendo el pedido
Note on L4373: OLMO MILLAN, Angel: revisar que no se está repitiendo el pedido.
Note on G4503: RABANEDA, Yolanda Mes junio 60 unit. Mes julio 60 unit.
Note on D4564: ESIG, Mantenimiento Pint: Ha llegado solo 1
Note on I4564: OLMO MILLAN, Angel: precion de la oferta incluido otro material
Note on I4565: OLMO MILLAN, Angel: precio de la oferta. Incluita otra linea
Note on N4572: OLMO MILLAN, Angel: creo que ya llego
Note on N4573: OLMO MILLAN, Angel: creo que ya llego
Note on M4600: OLMO MILLAN, Angel: pendiente validacino JR
Note on G4639: ESIG, Mantenimiento Pint: Han llegado 5L el 18.01.22
Note on L4640: OLMO MILLAN, Angel: ver precio
Note on D4700: ESIG, Mantenimiento Pint: Ha llegado solo 1
Note on M4889: OLMO MILLAN, Angel: recibido S41
Note on M4890: OLMO MILLAN, Angel: PEDIDO S41
Note on D4898: ESIG, Mantenimiento Pint: presupuesto viejo
Note on I4976: OLMO MILLAN, Angel: No tiene incluido el transporte.ver mail
Note on I5010: OLMO MILLAN, Angel: más transporte envio presupuesto a yolanda.
Note on M5135: [Threaded comment] Your version of Excel allows you to read this threaded comment; however, any edits to it will get removed if the file is opened in a newer version of Excel. Learn more: https://go.microsoft.com/fwlink/?linkid=870924 Comment: ya estaba peiddo sin anotar en gp
Note on H5286: ESIG, Mantenimiento Pint: precio no es real, presupuesto viejo..
Note on G5420: ESIG, Mantenimiento Pint: -NO TENEMOS!! URGENTE!! -van en kit de 5 unidades. -8 kits de 5 unidades cada uno
Note on G5453: ESIG, Mantenimiento Pint: Cantidad modificada 1/03/2023
Note on G5454: ESIG, Mantenimiento Cantidad modificada. 1/03/2022
Note on G5738: ESIG, Mantenimiento Pint: Solo han traido 1